## Содержание
СОДЕРЖАНИЕ
объект: "Строительство блочно-модульной котельной ФКУ ИК-8 УФСИН России по Воронежской области, г.Россошь, Воронежская область"
№ п/п | Наименование | № расчета | Ссылка
Локальные сметные расчеты
1 | Подготовка территории строительства | ЛСР 01-01-01 | ЛСР 01-01-01
2 | Разбивка основных осей здания | ЛСР 01-01-02 | ЛСР 01-01-02
3 | Общестроительные работы | ЛСР 02-01-01 | ЛСР 02-01-01
4 | Дымовая труба | ЛСР 02-01-02 | ЛСР 02-01-02
5 | Электроснабжение | ЛСР 02-01-03 | ЛСР 02-01-03
6 | Внутреннее водоотведение | ЛСР 02-01-04 | ЛСР 02-01-04
7 | Внутреннее водоснабжение | ЛСР 02-01-05 | ЛСР 02-01-05
8 | Отопление, вентиляция | ЛСР 02-01-06 | ЛСР 02-01-06
9 | Автоматизация ВК | ЛСР 02-01-07 | ЛСР 02-01-07
10 | Сети связи | ЛСР 02-01-08 | ЛСР 02-01-08
11 | Внутреннее газоснабжение | ЛСР 02-01-09 | ЛСР 02-01-09
12 | Технологическое оборудование | ЛСР 02-01-10 | ЛСР 02-01-10
13 | Наружное электроснабжение | ЛСР 04-01-01 | ЛСР 04-01-01
14 | Наружные сети теплоснабжения | ЛСР 06-01-01 | ЛСР 06-01-01
15 | Наружные газопроводы | ЛСР 06-01-02 | ЛСР 06-01-02
16 | Наружные сети водоотведения | ЛСР 06-01-03 | ЛСР 06-01-03
17 | Наружные сети водоснабжения | ЛСР 06-01-04 | ЛСР 06-01-04
18 | Топливоснабжение | ЛСР 06-01-05 | ЛСР 06-01-05
19 | Вертикальная планировка | ЛСР 07-01-01 | ЛСР 07-01-01
20 | Проезды, тротуары, площадки | ЛСР 07-01-02 | ЛСР 07-01-02
21 | Озеленение | ЛСР 07-01-03 | ЛСР 07-01-03
22 | Ограждение территории | ЛСР 07-01-04 | ЛСР 07-01-04
23 | Пусконаладочные работы | ЛСР 09-01-01 | ЛСР 09-01-01

## ЛСР 01-01-01 подготовка террито
Приложение № 2
Утверждено приказом № 421 от 4 августа 2020 г. Минстроя РФ
СОГЛАСОВАНО: | [9 empty] | УТВЕРЖДАЮ:
"_____" ________________ 2021 года | [12 empty] | "_____" ________________ 2021 года
Наименование редакции сметных нормативов |  |  | «Территориальные единичные расценки на строительные и специальные строительные работы. ТЕР 81-02-2001. Воронежская область. Изменения в территориальные единичные расценки на строительные и специальные строительные работы» | [10 empty] | «Территориальные единичные расценки на строительные и специальные строительные работы. ТЕР 81-02-2001. Воронежская область. Изменения в территориальные единичные расценки на строительные и специальные строительные работы»
Наименование программного продукта |  |  | ПК "ГРАНД-Смета 2021"
«Строительство блочно-модульной котельной ФКУ ИК-8 УФСИН России по Воронежской области, г. Россошь, Воронежская область» | [14 empty] | «Строительство блочно-модульной котельной ФКУ ИК-8 УФСИН России по Воронежской области, г. Россошь, Воронежская область»
(наименование стройки)
«Строительство блочно-модульной котельной ФКУ ИК-8 УФСИН России по Воронежской области, г. Россошь, Воронежская область» | [15 empty] | «Строительство блочно-модульной котельной ФКУ ИК-8 УФСИН России по Воронежской области, г. Россошь, Воронежская область»
(наименование объекта капитального строительства)
ЛОКАЛЬНЫЙ СМЕТНЫЙ РАСЧЕТ (СМЕТА) № ЛСР 01-01-01
ЛСР 01-01-01 подготовка территории строительства | [16 empty] | ЛСР 01-01-01 подготовка территории строительства
(наименование конструктивного решения)
Составлен | базисно-индексным | методом
Основание | 48-2020-ПЗУ, л.3,4
(проектная и (или) иная техническая документация)
Составлен(а) в текущем (базисном) уровне цен |  |  | 01.01.2001
Сметная стоимость |  | 59.09 | (6,71) | тыс.руб.
в том числе:
| строительных работ | 59.09 | (6,71) | тыс.руб. |  | Средства на оплату труда рабочих |  |  |  |  | 0 | (1,79) | тыс.руб.
| монтажных работ | 0 | (0) | тыс.руб. |  | Нормативные затраты труда рабочих | [5 empty] | 225.55 | чел.час.
| оборудования | 0 | (0) | тыс.руб. |  | Нормативные затраты труда машинистов | [5 empty] | 14.73 | чел.час.
| прочих затрат | 0 | (0) | тыс.руб. |  | Расчетный измеритель конструктивного решения
№ п/п | Обоснование | Наименование работ и затрат |  |  | Единица измерения | Количество |  |  | Сметная стоимость в базисном уровне цен (в текущем уровне цен (гр. 8) для ресурсов, отсутствующих в СНБ), руб. |  |  | Индексы | Сметная стоимость в текущем уровне цен, руб.
[6 empty] | на единицу | коэффициенты | всего с учетом коэффициентов | на единицу | коэффициенты | всего
1 | 2 | 3 |  |  | 4 | 5 | 6 | 7 | 8 | 9 | 10 | 11 | 12
Раздел 1. Демонтажные работы /48-2020-ПЗУ, л.4/ | [17 empty] | Раздел 1. Демонтажные работы /48-2020-ПЗУ, л.4/
1 | ТЕР01-01-013-17 | Разработка грунта с погрузкой на автомобили-самосвалы экскаваторами с ковшом вместимостью: 0,5 (0,5-0,63) м3, группа грунтов 5 / демонтаж щебеночного покрытия/ |  |  | 4: 1000 м3 грунта; 7: 0,02615 | [5 empty] | Разработка грунта с погрузкой на автомобили-самосвалы экскаваторами с ковшом вместимостью: 0,5 (0,5-0,63) м3, группа грунтов 5 / демонтаж щебеночного покрытия/
|  | Объем=(261,5*0,1) / 1000 | [17 empty] | Объем=(261,5*0,1) / 1000
| 1 | ОТ |  |  | 8: 231.62; 10: 6.06 | [7 empty] | ОТ
| 2 | ЭМ |  |  | 8: 7498.34; 10: 196.08 | [7 empty] | ЭМ
| 3 | в т.ч. ОТм |  |  | 8: 1090.14; 10: 28.51 | [7 empty] | в т.ч. ОТм
| 4 | М |  |  | 8: 9.1; 10: 0.24 | [7 empty] | М
|  | ЗТ |  |  | 4: чел.-ч; 5: 31,09; 7: 0,8130035 | [8 empty] | ЗТ
|  | ЗТм |  |  | 4: чел.-ч; 5: 90,02; 7: 2,354023 | [8 empty] | ЗТм
|  | Итого по расценке |  |  | 8: 7739.06; 10: 202.38 | [9 empty] | Итого по расценке
|  | ФОТ |  |  | 10: 34.57 | [8 empty] | ФОТ
| Приказ Минстроя России № 812/пр от 21.12.2020 Прил. п.1.1 | НР Земляные работы, выполняемые механизированным способом |  |  | 4: %; 5: 92; 7: 92; 10: 31.8 | [8 empty] | НР Земляные работы, выполняемые механизированным способом
| Приказ Минстроя России № 774/пр от 11.12.2020 Прил. п.1.1 | СП Земляные работы, выполняемые механизированным способом |  |  | 4: %; 5: 46; 7: 46; 10: 15.9 | [8 empty] | СП Земляные работы, выполняемые механизированным способом
|  | Всего по позиции |  |  | 10: 250.08 | [10 empty] | Всего по позиции
2 | 01.7.07.07 | Строительный мусор/ 1м3=1,5тн/ |  |  | 4: т; 7: 39,225 | [5 empty] | Строительный мусор/ 1м3=1,5тн/
|  | Объем=0,02615*1000*1,5 | [17 empty] | Объем=0,02615*1000*1,5
3 | ТЕР09-03-040-01 | Демонтаж. Монтаж защитных ограждений оборудования / 7,4м.п./ |  |  | 4: 1 т конструкций; 7: 0,2 | [5 empty] | Демонтаж. Монтаж защитных ограждений оборудования / 7,4м.п./
| Приказ от 29.12.2016 № 1028/пр Табл.2, п.4 | Демонтаж (разборка) металлических конструкций ОЗП=0,7; ЭМ=0,7 к расх.; ЗПМ=0,7; МАТ=0 к расх.; ТЗ=0,7; ТЗМ=0,7 | [22 empty] | Демонтаж (разборка) металлических конструкций ОЗП=0,7; ЭМ=0,7 к расх.; ЗПМ=0,7; МАТ=0 к расх.; ТЗ=0,7; ТЗМ=0,7
| 1 | ОТ |  |  | 8: 797.69; 9: 0,7; 10: 111.68 | [7 empty] | ОТ
| 2 | ЭМ |  |  | 8: 62.05; 9: 0,7; 10: 8.69 | [7 empty] | ЭМ
| 3 | в т.ч. ОТм |  |  | 8: 1.45; 9: 0,7; 10: 0.2 | [7 empty] | в т.ч. ОТм
| 4 | М |  |  | 8: 172.45; 9: 0; 10: 0 | [7 empty] | М
| 201-9002 | Конструкции стальные |  |  | 4: т; 5: 1; 6: 0; 7: 0 | [12 empty] | Конструкции стальные
|  | ЗТ |  |  | 4: чел.-ч; 5: 94,29; 6: 0,7; 7: 13,2006 | [8 empty] | ЗТ
|  | ЗТм |  |  | 4: чел.-ч; 5: 0,12; 6: 0,7; 7: 0,0168 | [8 empty] | ЗТм
|  | Итого по расценке |  |  | 8: 1032.19; 10: 120.37 | [9 empty] | Итого по расценке
|  | ФОТ |  |  | 10: 111.88 | [8 empty] | ФОТ
| Приказ Минстроя России № 812/пр от 21.12.2020 Прил. п.9 | НР Строительные металлические конструкции |  |  | 4: %; 5: 93; 7: 93; 10: 104.05 | [8 empty] | НР Строительные металлические конструкции
| Приказ Минстроя России № 774/пр от 11.12.2020 Прил. п.9 | СП Строительные металлические конструкции |  |  | 4: %; 5: 62; 7: 62; 10: 69.37 | [8 empty] | СП Строительные металлические конструкции
|  | Всего по позиции |  |  | 10: 293.79 | [10 empty] | Всего по позиции
4 | 01.7.07.07 | Строительный мусор |  |  | 4: т; 7: 0,2 | [5 empty] | Строительный мусор
6 | ТЕР01-02-119-02 | Расчистка площадей от кустарника и мелколесья вручную: при средней поросли |  |  | 4: 100 м2; 7: 0,335 | [5 empty] | Расчистка площадей от кустарника и мелколесья вручную: при средней поросли
|  | Объем=33,5 / 100 | [17 empty] | Объем=33,5 / 100
| 1 | ОТ |  |  | 8: 36.1; 10: 12.09 | [7 empty] | ОТ
|  | ЗТ |  |  | 4: чел.-ч; 5: 4,43; 7: 1,48405 | [8 empty] | ЗТ
|  | Итого по расценке |  |  | 8: 36.1; 10: 12.09 | [9 empty] | Итого по расценке
|  | ФОТ |  |  | 10: 12.09 | [8 empty] | ФОТ
| Приказ Минстроя России № 812/пр от 21.12.2020 Прил. п.1.4 | НР Земляные работы, выполняемые по другим видам работ (подготовительным, сопутствующим, укрепительным) |  |  | 4: %; 5: 89; 7: 89; 10: 10.76 | [8 empty] | НР Земляные работы, выполняемые по другим видам работ (подготовительным, сопутствующим, укрепительным)
| Приказ Минстроя России № 774/пр от 11.12.2020 Прил. п.1.4 | СП Земляные работы, выполняемые по другим видам работ (подготовительным, сопутствующим, укрепительным) |  |  | 4: %; 5: 41; 7: 41; 10: 4.96 | [8 empty] | СП Земляные работы, выполняемые по другим видам работ (подготовительным, сопутствующим, укрепительным)
|  | Всего по позиции |  |  | 10: 27.81 | [10 empty] | Всего по позиции
7 | 01.7.07.07 | Мусор строительный /1м3=0,8тн/ |  |  | 4: т; 7: 12 | [5 empty] | Мусор строительный /1м3=0,8тн/
|  | Объем=15*0,8 | [17 empty] | Объем=15*0,8
8 | ТЕРр68-1-1 | Корчевка пней вручную давностью рубки до трех лет: диаметром до 500 мм мягких пород |  |  | 4: 1 пень; 7: 3 | [5 empty] | Корчевка пней вручную давностью рубки до трех лет: диаметром до 500 мм мягких пород
| 1 | ОТ |  |  | 8: 27.38; 10: 82.14 | [7 empty] | ОТ
| 2 | ЭМ |  |  | 8: 2.49; 10: 7.47 | [7 empty] | ЭМ
| 4 | М |  |  | 8: 115.94; 10: 347.82 | [7 empty] | М
|  | ЗТ |  |  | 4: чел.-ч; 5: 3,7; 7: 11,1 | [8 empty] | ЗТ
|  | Итого по расценке |  |  | 8: 145.81; 10: 437.43 | [9 empty] | Итого по расценке
|  | ФОТ |  |  | 10: 82.14 | [8 empty] | ФОТ
| Приказ Минстроя России № 812/пр от 21.12.2020 Прил. п.102 | НР Благоустройство (ремонтно-строительные) |  |  | 4: %; 5: 102; 7: 102; 10: 83.78 | [8 empty] | НР Благоустройство (ремонтно-строительные)
| Приказ Минстроя России № 774/пр от 11.12.2020 Прил. п.102 | СП Благоустройство (ремонтно-строительные) |  |  | 4: %; 5: 54; 7: 54; 10: 44.36 | [8 empty] | СП Благоустройство (ремонтно-строительные)
|  | Всего по позиции |  |  | 10: 565.57 | [10 empty] | Всего по позиции
9 | 01.7.07.07 | Мусор строительный /1м3=0,8тн/ |  |  | 4: т; 7: 1,1208 | [5 empty] | Мусор строительный /1м3=0,8тн/
|  | Объем=0,467*3*0,8 | [17 empty] | Объем=0,467*3*0,8
12 | ТЕР46-06-002-02 | Разборка надземной части кирпичных сараев: без сохранения годных материалов |  |  | 4: 10 м2 площади застройки; 7: 4,7 | [5 empty] | Разборка надземной части кирпичных сараев: без сохранения годных материалов
|  | Объем=47 / 10 | [17 empty] | Объем=47 / 10
| 1 | ОТ |  |  | 8: 336.1; 10: 1579.67 | [7 empty] | ОТ
| 2 | ЭМ |  |  | 8: 237.34; 10: 1115.5 | [7 empty] | ЭМ
| 3 | в т.ч. ОТм |  |  | 8: 25.43; 10: 119.52 | [7 empty] | в т.ч. ОТм
|  | ЗТ |  |  | 4: чел.-ч; 5: 42,33; 7: 198,951 | [8 empty] | ЗТ
|  | ЗТм |  |  | 4: чел.-ч; 5: 2,63; 7: 12,361 | [8 empty] | ЗТм
|  | Итого по расценке |  |  | 8: 573.44; 10: 2695.17 | [9 empty] | Итого по расценке
|  | ФОТ |  |  | 10: 1699.19 | [8 empty] | ФОТ
| Приказ Минстроя России № 812/пр от 21.12.2020 Прил. п.40.2 | НР Работы по реконструкции зданий и сооружений: разборка отдельных конструктивных элементов здания (сооружения), а также зданий (сооружений) в целом |  |  | 4: %; 5: 91; 7: 91; 10: 1546.26 | [8 empty] | НР Работы по реконструкции зданий и сооружений: разборка отдельных конструктивных элементов здания (сооружения), а также зданий (сооружений) в целом
| Приказ Минстроя России № 774/пр от 11.12.2020 Прил. п.40.2 | СП Работы по реконструкции зданий и сооружений: разборка отдельных конструктивных элементов здания (сооружения), а также зданий (сооружений) в целом |  |  | 4: %; 5: 52; 7: 52; 10: 883.58 | [8 empty] | СП Работы по реконструкции зданий и сооружений: разборка отдельных конструктивных элементов здания (сооружения), а также зданий (сооружений) в целом
|  | Всего по позиции |  |  | 10: 5125.01 | [10 empty] | Всего по позиции
10 | ТССЦпг-01-01-01-043 | Погрузо-разгрузочные работы при автомобильных перевозках: Погрузка мусора строительного с погрузкой экскаваторами емкостью ковша до 0,5 м3 |  |  | 4: 1 т груза; 7: 52,5458; 8: 3.11; 10: 163.42 | [5 empty] | Погрузо-разгрузочные работы при автомобильных перевозках: Погрузка мусора строительного с погрузкой экскаваторами емкостью ковша до 0,5 м3
|  | Объем=39,225+12+1,1208+0,2 | [17 empty] | Объем=39,225+12+1,1208+0,2
11 | ТССЦпг-03-21-01-004 | Перевозка грузов автомобилями-самосвалами грузоподъемностью 10 т работающих вне карьера на расстояние: I класс груза до 4 км |  |  | 4: 1 т груза; 7: 52,5458; 8: 5.35; 10: 281.12 | [5 empty] | Перевозка грузов автомобилями-самосвалами грузоподъемностью 10 т работающих вне карьера на расстояние: I класс груза до 4 км
|  | Итоги по смете: | [24 empty] | Итоги по смете:
|  | Итого прямые затраты (справочно) |  |  | 10: 3911.98 | [14 empty] | Итого прямые затраты (справочно)
|  | В том числе: | [25 empty] | В том числе:
|  | Оплата труда рабочих |  |  | 10: 1791.64 | [14 empty] | Оплата труда рабочих
|  | Эксплуатация машин |  |  | 10: 1772.28 | [14 empty] | Эксплуатация машин
|  | Оплата труда машинистов |  |  | 10: 148.23 | [14 empty] | Оплата труда машинистов
|  | Материалы |  |  | 10: 348.06 | [14 empty] | Материалы
|  | Строительные работы |  |  | 10: 6706.8; 12: 59087 | [14 empty] | Строительные работы
| смр | Строительные работы |  |  | 10: 6262.26; 11: 8.81; 12: 55171 | [14 empty] | Строительные работы
|  | В том числе: | [25 empty] | В том числе:
|  | оплата труда |  |  | 10: 1791.64 | [14 empty] | оплата труда
|  | эксплуатация машин и механизмов |  |  | 10: 1327.74 | [14 empty] | эксплуатация машин и механизмов
|  | материалы |  |  | 10: 348.06 | [14 empty] | материалы
|  | накладные расходы |  |  | 10: 1776.65 | [14 empty] | накладные расходы
|  | сметная прибыль |  |  | 10: 1018.17 | [14 empty] | сметная прибыль
| смр | Транспортные расходы (перевозка), относимые на стоимость строительных работ |  |  | 10: 444.54; 11: 8.81; 12: 3916 | [14 empty] | Транспортные расходы (перевозка), относимые на стоимость строительных работ
|  | Итого ФОТ (справочно) |  |  | 10: 1939.87 | [14 empty] | Итого ФОТ (справочно)
|  | Итого накладные расходы (справочно) |  |  | 10: 1776.65 | [14 empty] | Итого накладные расходы (справочно)
|  | Итого сметная прибыль (справочно) |  |  | 10: 1018.17 | [14 empty] | Итого сметная прибыль (справочно)
|  | ВСЕГО по смете |  |  | 10: 6706.8; 12: 59087 | [15 empty] | ВСЕГО по смете
| Составил: | (Власова А.В.)
[должность, подпись (инициалы, фамилия)]
Проверил:
[должность, подпись (инициалы, фамилия)]

## ЛСР 01-01-02 разбивка основных
Приложение № 2
Утверждено приказом № 421 от 4 августа 2020 г. Минстроя РФ
СОГЛАСОВАНО: | [9 empty] | УТВЕРЖДАЮ:
"_____" ________________ 2021 года | [12 empty] | "_____" ________________ 2021 года
Наименование редакции сметных нормативов |  |  | «Территориальные единичные расценки на строительные и специальные строительные работы. ТЕР 81-02-2001. Воронежская область. Изменения в территориальные единичные расценки на строительные и специальные строительные работы» | [10 empty] | «Территориальные единичные расценки на строительные и специальные строительные работы. ТЕР 81-02-2001. Воронежская область. Изменения в территориальные единичные расценки на строительные и специальные строительные работы»
Наименование программного продукта |  |  | ПК "ГРАНД-Смета 2021"
«Строительство блочно-модульной котельной ФКУ ИК-8 УФСИН России по Воронежской области, г. Россошь, Воронежская область» | [14 empty] | «Строительство блочно-модульной котельной ФКУ ИК-8 УФСИН России по Воронежской области, г. Россошь, Воронежская область»
(наименование стройки)
«Строительство блочно-модульной котельной ФКУ ИК-8 УФСИН России по Воронежской области, г. Россошь, Воронежская область» | [15 empty] | «Строительство блочно-модульной котельной ФКУ ИК-8 УФСИН России по Воронежской области, г. Россошь, Воронежская область»
(наименование объекта капитального строительства)
ЛОКАЛЬНЫЙ СМЕТНЫЙ РАСЧЕТ (СМЕТА) № ЛСР 01-01-02
ЛСР 01-01-02 разбивка основных осей здания | [16 empty] | ЛСР 01-01-02 разбивка основных осей здания
(наименование конструктивного решения)
Составлен | базисно-индексным | методом
Основание
(проектная и (или) иная техническая документация)
Составлен(а) в текущем (базисном) уровне цен
Сметная стоимость |  | 0 | (0) | тыс.руб.
в том числе:
| строительных работ | 0 | (0) | тыс.руб. |  | Средства на оплату труда рабочих |  |  |  |  | 0 | (0) | тыс.руб.
| монтажных работ | 0 | (0) | тыс.руб. |  | Нормативные затраты труда рабочих | [6 empty] | чел.час.
| оборудования | 0 | (0) | тыс.руб. |  | Нормативные затраты труда машинистов | [6 empty] | чел.час.
| прочих затрат | 0 | (0) | тыс.руб. |  | Расчетный измеритель конструктивного решения
№ п/п | Обоснование | Наименование работ и затрат |  |  | Единица измерения | Количество |  |  | Сметная стоимость в базисном уровне цен (в текущем уровне цен (гр. 8) для ресурсов, отсутствующих в СНБ), руб. |  |  | Индексы | Сметная стоимость в текущем уровне цен, руб.
[6 empty] | на единицу | коэффициенты | всего с учетом коэффициентов | на единицу | коэффициенты | всего
1 | 2 | 3 |  |  | 4 | 5 | 6 | 7 | 8 | 9 | 10 | 11 | 12
Раздел 1. | [17 empty] | Раздел 1.
1 | СБЦИ 5-15-4-1-1 | Разбивка геодезической строительной сетки, основных осей здания и сооружений с проложением ходов полигонометрии 1го разряда при длине сторон сетки или расстоянии междк точками более 20м ; категория сложности 1, полевые работы. |  |  | 4: 1 км строительной сетки; 7: 0,285 | [5 empty] | Разбивка геодезической строительной сетки, основных осей здания и сооружений с проложением ходов полигонометрии 1го разряда при длине сторон сетки или расстоянии междк точками более 20м ; категория сложности 1, полевые работы.
|  | Детальная разбивка ПЗ=1,5 (ОЗП=1,5; ЭМ=1,5 к расх.; ЗПМ=1,5; МАТ=1,5 к расх.; ТЗ=1,5; ТЗМ=1,5) | [17 empty] | Детальная разбивка ПЗ=1,5 (ОЗП=1,5; ЭМ=1,5 к расх.; ЗПМ=1,5; МАТ=1,5 к расх.; ТЗ=1,5; ТЗМ=1,5)
|  | Итого по расценке |  |  | 8: 15995.88 | [7 empty] | Итого по расценке
|  | ФОТ | [19 empty] | ФОТ
|  | НР |  |  | 4: %; 5: 0; 7: 0 | [8 empty] | НР
|  | СП |  |  | 4: %; 5: 0; 7: 0 | [8 empty] | СП
|  | Всего по позиции |  |  | 10: 0 | [9 empty] | Всего по позиции
2 | СБЦИ5-14-9-1-1 | Вынос в натуру красных линий застройки при количестве точек на 1км более 20; категория сложности 1, полевые работы. |  |  | 4: 1 км; 7: 0,372 | [5 empty] | Вынос в натуру красных линий застройки при количестве точек на 1км более 20; категория сложности 1, полевые работы.
|  | Итого по расценке |  |  | 8: 3754.08 | [7 empty] | Итого по расценке
|  | ФОТ | [19 empty] | ФОТ
|  | НР |  |  | 4: %; 5: 0; 7: 0 | [8 empty] | НР
|  | СП |  |  | 4: %; 5: 0; 7: 0 | [8 empty] | СП
|  | Всего по позиции |  |  | 10: 0 | [9 empty] | Всего по позиции
|  | Позиции, которые невозможно учесть в расчете сметы | [21 empty] | Позиции, которые невозможно учесть в расчете сметы
|  | 1 СБЦИ 5-15-4-1-1 Разбивка геодезической строительной сетки, основных осей здания и сооружений с проложением ходов полигонометрии 1го разряда при длине сторон сетки или расстоянии междк точками более 20м ; категория сложности 1, полевые работы. |  |  | 10: Не задан вид работ Не задан индекс перевода в тек. цены | [11 empty] | 1 СБЦИ 5-15-4-1-1 Разбивка геодезической строительной сетки, основных осей здания и сооружений с проложением ходов полигонометрии 1го разряда при длине сторон сетки или расстоянии междк точками более 20м ; категория сложности 1, полевые работы.
|  | 2 СБЦИ5-14-9-1-1 Вынос в натуру красных линий застройки при количестве точек на 1км более 20; категория сложности 1, полевые работы. |  |  | 10: Не задан вид работ Не задан индекс перевода в тек. цены | [11 empty] | 2 СБЦИ5-14-9-1-1 Вынос в натуру красных линий застройки при количестве точек на 1км более 20; категория сложности 1, полевые работы.
|  | Итоги по смете: | [21 empty] | Итоги по смете:
|  | ВСЕГО по смете | [23 empty] | ВСЕГО по смете
Составил:
[должность, подпись (инициалы, фамилия)]
Проверил:
[должность, подпись (инициалы, фамилия)]

## ЛСР 02-01-01 общестроительные р
Приложение № 2
Утверждено приказом № 421 от 4 августа 2020 г. Минстроя РФ
СОГЛАСОВАНО: | [9 empty] | УТВЕРЖДАЮ:
"_____" ________________ 2021 года | [12 empty] | "_____" ________________ 2021 года
Наименование редакции сметных нормативов |  |  | «Территориальные единичные расценки на строительные и специальные строительные работы. ТЕР 81-02-2001. Воронежская область. Изменения в территориальные единичные расценки на строительные и специальные строительные работы» | [10 empty] | «Территориальные единичные расценки на строительные и специальные строительные работы. ТЕР 81-02-2001. Воронежская область. Изменения в территориальные единичные расценки на строительные и специальные строительные работы»
Наименование программного продукта |  |  | ПК "ГРАНД-Смета 2021"
«Строительство блочно-модульной котельной ФКУ ИК-8 УФСИН России по Воронежской области, г. Россошь, Воронежская область» | [14 empty] | «Строительство блочно-модульной котельной ФКУ ИК-8 УФСИН России по Воронежской области, г. Россошь, Воронежская область»
(наименование стройки)
«Строительство блочно-модульной котельной ФКУ ИК-8 УФСИН России по Воронежской области, г. Россошь, Воронежская область» | [15 empty] | «Строительство блочно-модульной котельной ФКУ ИК-8 УФСИН России по Воронежской области, г. Россошь, Воронежская область»
(наименование объекта капитального строительства)
ЛОКАЛЬНЫЙ СМЕТНЫЙ РАСЧЕТ (СМЕТА) № ЛСР 02-01-01
ЛСР 02-01-01 общестроительные работы | [16 empty] | ЛСР 02-01-01 общестроительные работы
(наименование конструктивного решения)
Составлен | базисно-индексным | методом
Основание | 48-2020-КР, АР
(проектная и (или) иная техническая документация)
Составлен(а) в текущем (базисном) уровне цен |  |  | 01.01.2001
Сметная стоимость |  | 3395.83 | (385,45) | тыс.руб.
в том числе:
| строительных работ | 3395.36 | (385,4) | тыс.руб. |  | Средства на оплату труда рабочих |  |  |  |  | 0 | (8,41) | тыс.руб.
| монтажных работ | 0.48 | (0,05) | тыс.руб. |  | Нормативные затраты труда рабочих | [5 empty] | 1001.74 | чел.час.
| оборудования | 0 | (0) | тыс.руб. |  | Нормативные затраты труда машинистов | [5 empty] | 136.84 | чел.час.
| прочих затрат | 0 | (0) | тыс.руб. |  | Расчетный измеритель конструктивного решения
№ п/п | Обоснование | Наименование работ и затрат |  |  | Единица измерения | Количество |  |  | Сметная стоимость в базисном уровне цен (в текущем уровне цен (гр. 8) для ресурсов, отсутствующих в СНБ), руб. |  |  | Индексы | Сметная стоимость в текущем уровне цен, руб.
[6 empty] | на единицу | коэффициенты | всего с учетом коэффициентов | на единицу | коэффициенты | всего
1 | 2 | 3 |  |  | 4 | 5 | 6 | 7 | 8 | 9 | 10 | 11 | 12
Раздел 1. Земляные работы | [17 empty] | Раздел 1. Земляные работы
Земляные работы учтены в ЛСР-07-01-01 "Вертикальная планировка" | [18 empty] | Земляные работы учтены в ЛСР-07-01-01 "Вертикальная планировка"
|  | Итого по разделу 1 Земляные работы | [17 empty] | Итого по разделу 1 Земляные работы
Раздел 2. Устройство фундаментной плиты ФП1 /48-2020-КР, л.4/ | [17 empty] | Раздел 2. Устройство фундаментной плиты ФП1 /48-2020-КР, л.4/
1 | ТЕР01-02-005-01 | Уплотнение грунта пневматическими трамбовками, группа грунтов: 1-2 |  |  | 4: 100 м3 уплотненного грунта; 7: 0,01188 | [7 empty] | Уплотнение грунта пневматическими трамбовками, группа грунтов: 1-2
|  | Объем=(59,4*0,02) / 100 | [19 empty] | Объем=(59,4*0,02) / 100
| 1 | ОТ |  |  | 8: 102.12; 10: 1.21 | [9 empty] | ОТ
| 2 | ЭМ |  |  | 8: 250.29; 10: 2.97 | [9 empty] | ЭМ
| 3 | в т.ч. ОТм |  |  | 8: 27.42; 10: 0.33 | [9 empty] | в т.ч. ОТм
|  | ЗТ |  |  | 4: чел.-ч; 5: 12,53; 7: 0,1488564 | [10 empty] | ЗТ
|  | ЗТм |  |  | 4: чел.-ч; 5: 3,04; 7: 0,0361152 | [10 empty] | ЗТм
|  | Итого по расценке |  |  | 8: 352.41; 10: 4.18 | [11 empty] | Итого по расценке
|  | ФОТ |  |  | 10: 1.54 | [10 empty] | ФОТ
| Приказ Минстроя России № 812/пр от 21.12.2020 Прил. п.1.1 | НР Земляные работы, выполняемые механизированным способом |  |  | 4: %; 5: 92; 7: 92; 10: 1.42 | [10 empty] | НР Земляные работы, выполняемые механизированным способом
| Приказ Минстроя России № 774/пр от 11.12.2020 Прил. п.1.1 | СП Земляные работы, выполняемые механизированным способом |  |  | 4: %; 5: 46; 7: 46; 10: 0.71 | [10 empty] | СП Земляные работы, выполняемые механизированным способом
|  | Всего по позиции |  |  | 10: 6.31 | [12 empty] | Всего по позиции
2 | ТЕР27-04-016-04 | Устройство прослойки из нетканого синтетического материала (НСМ) в земляном полотне: сплошной |  |  | 4: 1000 м2 поверхности; 7: 0,0594 | [7 empty] | Устройство прослойки из нетканого синтетического материала (НСМ) в земляном полотне: сплошной
|  | Объем=59,4 / 1000 | [19 empty] | Объем=59,4 / 1000
| 1 | ОТ |  |  | 8: 233.39; 10: 13.86 | [9 empty] | ОТ
| 2 | ЭМ |  |  | 8: 450.88; 10: 26.78 | [9 empty] | ЭМ
| 3 | в т.ч. ОТм |  |  | 8: 54.73; 10: 3.25 | [9 empty] | в т.ч. ОТм
| 4 | М |  |  | 8: 0.74; 10: 0.04 | [9 empty] | М
| 101-0792 | Полотно иглопробивное для дорожного строительства «Дорнит-2» |  |  | 4: 10 м2; 5: 0; 7: 0 | [13 empty] | Полотно иглопробивное для дорожного строительства «Дорнит-2»
|  | ЗТ |  |  | 4: чел.-ч; 5: 30,75; 7: 1,82655 | [10 empty] | ЗТ
|  | ЗТм |  |  | 4: чел.-ч; 5: 4,41; 7: 0,261954 | [10 empty] | ЗТм
|  | Итого по расценке |  |  | 8: 685.01; 10: 40.68 | [11 empty] | Итого по расценке
|  | ФОТ |  |  | 10: 17.11 | [10 empty] | ФОТ
| Приказ Минстроя России № 812/пр от 21.12.2020 Прил. п.21 | НР Автомобильные дороги |  |  | 4: %; 5: 126; 7: 126; 10: 21.56 | [10 empty] | НР Автомобильные дороги
| Приказ Минстроя России № 774/пр от 11.12.2020 Прил. п.21 | СП Автомобильные дороги |  |  | 4: %; 5: 95; 7: 95; 10: 16.25 | [10 empty] | СП Автомобильные дороги
|  | Всего по позиции |  |  | 10: 78.49 | [12 empty] | Всего по позиции
3 | ТССЦ-101-7239 | Нетканый геотекстиль Геотекс 150 |  |  | 4: м2; 7: 62,37; 8: 2.53; 10: 157.8 | [7 empty] | Нетканый геотекстиль Геотекс 150
|  | Объем=0,0594*1000*1,05 | [19 empty] | Объем=0,0594*1000*1,05
4 | ТЕР08-01-002-03 | Устройство основания под фундаменты: гравийного,прим.( из ПГС) |  |  | 4: 1 м3 основания; 7: 40,5 | [7 empty] | Устройство основания под фундаменты: гравийного,прим.( из ПГС)
| 1 | ОТ |  |  | 8: 19.5; 10: 789.75 | [9 empty] | ОТ
| 2 | ЭМ |  |  | 8: 52.86; 10: 2140.83 | [9 empty] | ЭМ
| 3 | в т.ч. ОТм |  |  | 8: 4.98; 10: 201.69 | [9 empty] | в т.ч. ОТм
| 4 | М |  |  | 8: 190.88; 10: 7730.64 | [9 empty] | М
|  | ЗТ |  |  | 4: чел.-ч; 5: 2,5; 7: 101,25 | [10 empty] | ЗТ
|  | ЗТм |  |  | 4: чел.-ч; 5: 0,54; 7: 21,87 | [10 empty] | ЗТм
|  | Итого по расценке |  |  | 8: 263.24; 10: 10661.22 | [11 empty] | Итого по расценке
|  | ФОТ |  |  | 10: 991.44 | [10 empty] | ФОТ
| Приказ Минстроя России № 812/пр от 21.12.2020 Прил. п.8 | НР Конструкции из кирпича и блоков |  |  | 4: %; 5: 110; 7: 110; 10: 1090.58 | [10 empty] | НР Конструкции из кирпича и блоков
| Приказ Минстроя России № 774/пр от 11.12.2020 Прил. п.8 | СП Конструкции из кирпича и блоков |  |  | 4: %; 5: 69; 7: 69; 10: 684.09 | [10 empty] | СП Конструкции из кирпича и блоков
|  | Всего по позиции |  |  | 10: 12435.89 | [12 empty] | Всего по позиции
5 | ТССЦ-408-0111 | Гравий для строительных работ марка 600, фракция 20-40 мм |  |  | 4: м3; 7: -51,84; 8: 148.84; 10: -7715.87 | [7 empty] | Гравий для строительных работ марка 600, фракция 20-40 мм
6 | ТССЦ-408-0200 | Смесь песчано-гравийная природная |  |  | 4: м3; 7: 51,84; 8: 81.8; 10: 4240.51 | [7 empty] | Смесь песчано-гравийная природная
7 | ТЕР06-01-001-01 | Устройство бетонной подготовки |  |  | 4: 100 м3 бетона, бутобетона и железобетона в деле; 7: 0,027 | [7 empty] | Устройство бетонной подготовки
|  | Объем=2,7 / 100 | [19 empty] | Объем=2,7 / 100
| 1 | ОТ |  |  | 8: 1341; 10: 36.21 | [9 empty] | ОТ
| 2 | ЭМ |  |  | 8: 1564.08; 10: 42.23 | [9 empty] | ЭМ
| 3 | в т.ч. ОТм |  |  | 8: 217.98; 10: 5.89 | [9 empty] | в т.ч. ОТм
| 4 | М |  |  | 8: 42570.51; 10: 1149.4 | [9 empty] | М
|  | ЗТ |  |  | 4: чел.-ч; 5: 180; 7: 4,86 | [10 empty] | ЗТ
|  | ЗТм |  |  | 4: чел.-ч; 5: 18; 7: 0,486 | [10 empty] | ЗТм
|  | Итого по расценке |  |  | 8: 45475.59; 10: 1227.84 | [11 empty] | Итого по расценке
|  | ФОТ |  |  | 10: 42.1 | [10 empty] | ФОТ
| Приказ Минстроя России № 812/пр от 21.12.2020 Прил. п.6 | НР Бетонные и железобетонные монолитные конструкции и работы в строительстве |  |  | 4: %; 5: 102; 7: 102; 10: 42.94 | [10 empty] | НР Бетонные и железобетонные монолитные конструкции и работы в строительстве
| Приказ Минстроя России № 774/пр от 11.12.2020 Прил. п.6 | СП Бетонные и железобетонные монолитные конструкции и работы в строительстве |  |  | 4: %; 5: 58; 7: 58; 10: 24.42 | [10 empty] | СП Бетонные и железобетонные монолитные конструкции и работы в строительстве
|  | Всего по позиции |  |  | 10: 1295.2 | [12 empty] | Всего по позиции
8 | ТССЦ-401-0061 | Бетон тяжелый, крупность заполнителя 20 мм, класс В3,5 (М50) |  |  | 4: м3; 7: -2,754; 8: 412.01; 10: -1134.68 | [7 empty] | Бетон тяжелый, крупность заполнителя 20 мм, класс В3,5 (М50)
9 | ТССЦ-401-0003 | Смеси бетонные тяжелого бетона (БСТ), класс В7,5 (М100) |  |  | 4: м3; 7: 2,754; 8: 560.02; 10: 1542.3 | [7 empty] | Смеси бетонные тяжелого бетона (БСТ), класс В7,5 (М100)
10 | ТЕР06-01-001-16 | Устройство фундаментных плит железобетонных: плоских |  |  | 4: 100 м3 бетона, бутобетона и железобетона в деле; 7: 0,176 | [7 empty] | Устройство фундаментных плит железобетонных: плоских
|  | Объем=17,6 / 100 | [19 empty] | Объем=17,6 / 100
| 1 | ОТ |  |  | 8: 1798.38; 10: 316.51 | [9 empty] | ОТ
| 2 | ЭМ |  |  | 8: 2510.81; 10: 441.9 | [9 empty] | ЭМ
| 3 | в т.ч. ОТм |  |  | 8: 329.9; 10: 58.06 | [9 empty] | в т.ч. ОТм
| 4 | М |  |  | 8: 98108.44; 10: 17267.09 | [9 empty] | М
|  | ЗТ |  |  | 4: чел.-ч; 5: 220,66; 7: 38,83616 | [10 empty] | ЗТ
|  | ЗТм |  |  | 4: чел.-ч; 5: 27,31; 7: 4,80656 | [10 empty] | ЗТм
|  | Итого по расценке |  |  | 8: 102417.63; 10: 18025.5 | [11 empty] | Итого по расценке
|  | ФОТ |  |  | 10: 374.57 | [10 empty] | ФОТ
| Приказ Минстроя России № 812/пр от 21.12.2020 Прил. п.6 | НР Бетонные и железобетонные монолитные конструкции и работы в строительстве |  |  | 4: %; 5: 102; 7: 102; 10: 382.06 | [10 empty] | НР Бетонные и железобетонные монолитные конструкции и работы в строительстве
| Приказ Минстроя России № 774/пр от 11.12.2020 Прил. п.6 | СП Бетонные и железобетонные монолитные конструкции и работы в строительстве |  |  | 4: %; 5: 58; 7: 58; 10: 217.25 | [10 empty] | СП Бетонные и железобетонные монолитные конструкции и работы в строительстве
|  | Всего по позиции |  |  | 10: 18624.81 | [12 empty] | Всего по позиции
11 | ТССЦ-401-0066 | Бетон тяжелый, крупность заполнителя 20 мм, класс В15 (М200) |  |  | 4: м3; 7: -17,864; 8: 545.01; 10: -9736.06 | [7 empty] | Бетон тяжелый, крупность заполнителя 20 мм, класс В15 (М200)
12 | ТССЦ-401-0007 | Смеси бетонные тяжелого бетона (БСТ), класс В20 (М250) |  |  | 4: м3; 7: 17,864; 8: 549.9; 10: 9823.41 | [7 empty] | Смеси бетонные тяжелого бетона (БСТ), класс В20 (М250)
13 | Тех.часть , таб.1,2 | Надбавка на водонепроницаемость W 6 |  |  | 4: м3; 7: 17,864; 8: 14.3; 10: 255.46 | [7 empty] | Надбавка на водонепроницаемость W 6
|  | Цена=476,72*3% от 1 | [25 empty] | Цена=476,72*3% от 1
14 | ТЕР06-01-015-08 | Установка закладных деталей весом: до 20 кг |  |  | 4: 1 т; 7: 0,0414 | [7 empty] | Установка закладных деталей весом: до 20 кг
|  | Объем=41,4/1000 | [19 empty] | Объем=41,4/1000
| 1 | ОТ |  |  | 8: 548.12; 10: 22.69 | [9 empty] | ОТ
| 2 | ЭМ |  |  | 8: 32.47; 10: 1.34 | [9 empty] | ЭМ
| 3 | в т.ч. ОТм |  |  | 8: 1.82; 10: 0.08 | [9 empty] | в т.ч. ОТм
| 4 | М |  |  | 8: 7014.09; 10: 290.38 | [9 empty] | М
|  | ЗТ |  |  | 4: чел.-ч; 5: 63,22; 7: 2,617308 | [10 empty] | ЗТ
|  | ЗТм |  |  | 4: чел.-ч; 5: 0,15; 7: 0,00621 | [10 empty] | ЗТм
|  | Итого по расценке |  |  | 8: 7594.68; 10: 314.41 | [11 empty] | Итого по расценке
|  | ФОТ |  |  | 10: 22.77 | [10 empty] | ФОТ
| Приказ Минстроя России № 812/пр от 21.12.2020 Прил. п.6 | НР Бетонные и железобетонные монолитные конструкции и работы в строительстве |  |  | 4: %; 5: 102; 7: 102; 10: 23.23 | [10 empty] | НР Бетонные и железобетонные монолитные конструкции и работы в строительстве
| Приказ Минстроя России № 774/пр от 11.12.2020 Прил. п.6 | СП Бетонные и железобетонные монолитные конструкции и работы в строительстве |  |  | 4: %; 5: 58; 7: 58; 10: 13.21 | [10 empty] | СП Бетонные и железобетонные монолитные конструкции и работы в строительстве
|  | Всего по позиции |  |  | 10: 350.85 | [12 empty] | Всего по позиции
15 | ТЕР01-02-061-01 | Засыпка вручную траншей, пазух котлованов и ям, группа грунтов: 1 |  |  | 4: 100 м3 грунта; 7: 0,241 | [7 empty] | Засыпка вручную траншей, пазух котлованов и ям, группа грунтов: 1
|  | Объем=24,1 / 100 | [19 empty] | Объем=24,1 / 100
| 1 | ОТ |  |  | 8: 634.55; 10: 152.93 | [9 empty] | ОТ
|  | ЗТ |  |  | 4: чел.-ч; 5: 88,5; 7: 21,3285 | [10 empty] | ЗТ
|  | Итого по расценке |  |  | 8: 634.55; 10: 152.93 | [11 empty] | Итого по расценке
|  | ФОТ |  |  | 10: 152.93 | [10 empty] | ФОТ
| Приказ Минстроя России № 812/пр от 21.12.2020 Прил. п.1.2 | НР Земляные работы, выполняемые ручным способом |  |  | 4: %; 5: 89; 7: 89; 10: 136.11 | [10 empty] | НР Земляные работы, выполняемые ручным способом
| Приказ Минстроя России № 774/пр от 11.12.2020 Прил. п.1.2 | СП Земляные работы, выполняемые ручным способом |  |  | 4: %; 5: 40; 7: 40; 10: 61.17 | [10 empty] | СП Земляные работы, выполняемые ручным способом
|  | Всего по позиции |  |  | 10: 350.21 | [12 empty] | Всего по позиции
16 | ТССЦ-408-0200 | Смесь песчано-гравийная природная |  |  | 4: м3; 7: 28,438; 8: 81.8; 10: 2326.23 | [7 empty] | Смесь песчано-гравийная природная
|  | Объем=0,241*100*1,18 | [19 empty] | Объем=0,241*100*1,18
|  | Итого по разделу 2 Устройство фундаментной плиты ФП1 /48-2020-КР, л.4/ |  |  | 10: 32900.86 | [6 empty] | Итого по разделу 2 Устройство фундаментной плиты ФП1 /48-2020-КР, л.4/
Раздел 3. Устройство фундамента дымовой трубы /48-2020-КР, л.9/ | [17 empty] | Раздел 3. Устройство фундамента дымовой трубы /48-2020-КР, л.9/
17 | ТЕР27-04-016-04 | Устройство прослойки из нетканого синтетического материала (НСМ) в земляном полотне: сплошной |  |  | 4: 1000 м2 поверхности; 7: 0,0194 | [7 empty] | Устройство прослойки из нетканого синтетического материала (НСМ) в земляном полотне: сплошной
|  | Объем=19,4 / 1000 | [19 empty] | Объем=19,4 / 1000
| 1 | ОТ |  |  | 8: 233.39; 10: 4.53 | [9 empty] | ОТ
| 2 | ЭМ |  |  | 8: 450.88; 10: 8.75 | [9 empty] | ЭМ
| 3 | в т.ч. ОТм |  |  | 8: 54.73; 10: 1.06 | [9 empty] | в т.ч. ОТм
| 4 | М |  |  | 8: 0.74; 10: 0.01 | [9 empty] | М
| 101-0792 | Полотно иглопробивное для дорожного строительства «Дорнит-2» |  |  | 4: 10 м2; 5: 0; 7: 0 | [13 empty] | Полотно иглопробивное для дорожного строительства «Дорнит-2»
|  | ЗТ |  |  | 4: чел.-ч; 5: 30,75; 7: 0,59655 | [10 empty] | ЗТ
|  | ЗТм |  |  | 4: чел.-ч; 5: 4,41; 7: 0,085554 | [10 empty] | ЗТм
|  | Итого по расценке |  |  | 8: 685.01; 10: 13.29 | [11 empty] | Итого по расценке
|  | ФОТ |  |  | 10: 5.59 | [10 empty] | ФОТ
| Приказ Минстроя России № 812/пр от 21.12.2020 Прил. п.21 | НР Автомобильные дороги |  |  | 4: %; 5: 126; 7: 126; 10: 7.04 | [10 empty] | НР Автомобильные дороги
| Приказ Минстроя России № 774/пр от 11.12.2020 Прил. п.21 | СП Автомобильные дороги |  |  | 4: %; 5: 95; 7: 95; 10: 5.31 | [10 empty] | СП Автомобильные дороги
|  | Всего по позиции |  |  | 10: 25.64 | [12 empty] | Всего по позиции
18 | ТССЦ-101-7239 | Нетканый геотекстиль Геотекс 150 |  |  | 4: м2; 7: 20,37; 8: 2.53; 10: 51.54 | [7 empty] | Нетканый геотекстиль Геотекс 150
|  | Объем=0,0194*1000*1,05 | [19 empty] | Объем=0,0194*1000*1,05
19 | ТЕР08-01-002-02 | Устройство основания под фундаменты: щебеночного |  |  | 4: 1 м3 основания; 7: 1,8 | [7 empty] | Устройство основания под фундаменты: щебеночного
| 1 | ОТ |  |  | 8: 18.72; 10: 33.7 | [9 empty] | ОТ
| 2 | ЭМ |  |  | 8: 52.86; 10: 95.15 | [9 empty] | ЭМ
| 3 | в т.ч. ОТм |  |  | 8: 4.98; 10: 8.96 | [9 empty] | в т.ч. ОТм
| 4 | М |  |  | 8: 150.35; 10: 270.63 | [9 empty] | М
|  | ЗТ |  |  | 4: чел.-ч; 5: 2,4; 7: 4,32 | [10 empty] | ЗТ
|  | ЗТм |  |  | 4: чел.-ч; 5: 0,54; 7: 0,972 | [10 empty] | ЗТм
|  | Итого по расценке |  |  | 8: 221.93; 10: 399.48 | [11 empty] | Итого по расценке
|  | ФОТ |  |  | 10: 42.66 | [10 empty] | ФОТ
| Приказ Минстроя России № 812/пр от 21.12.2020 Прил. п.8 | НР Конструкции из кирпича и блоков |  |  | 4: %; 5: 110; 7: 110; 10: 46.93 | [10 empty] | НР Конструкции из кирпича и блоков
| Приказ Минстроя России № 774/пр от 11.12.2020 Прил. п.8 | СП Конструкции из кирпича и блоков |  |  | 4: %; 5: 69; 7: 69; 10: 29.44 | [10 empty] | СП Конструкции из кирпича и блоков
|  | Всего по позиции |  |  | 10: 475.85 | [12 empty] | Всего по позиции
20 | ТЕР06-01-001-01 | Устройство бетонной подготовки |  |  | 4: 100 м3 бетона, бутобетона и железобетона в деле; 7: 0,009 | [7 empty] | Устройство бетонной подготовки
|  | Объем=0,9 / 100 | [19 empty] | Объем=0,9 / 100
| 1 | ОТ |  |  | 8: 1341; 10: 12.07 | [9 empty] | ОТ
| 2 | ЭМ |  |  | 8: 1564.08; 10: 14.08 | [9 empty] | ЭМ
| 3 | в т.ч. ОТм |  |  | 8: 217.98; 10: 1.96 | [9 empty] | в т.ч. ОТм
| 4 | М |  |  | 8: 42570.51; 10: 383.13 | [9 empty] | М
|  | ЗТ |  |  | 4: чел.-ч; 5: 180; 7: 1,62 | [10 empty] | ЗТ
|  | ЗТм |  |  | 4: чел.-ч; 5: 18; 7: 0,162 | [10 empty] | ЗТм
|  | Итого по расценке |  |  | 8: 45475.59; 10: 409.28 | [11 empty] | Итого по расценке
|  | ФОТ |  |  | 10: 14.03 | [10 empty] | ФОТ
| Приказ Минстроя России № 812/пр от 21.12.2020 Прил. п.6 | НР Бетонные и железобетонные монолитные конструкции и работы в строительстве |  |  | 4: %; 5: 102; 7: 102; 10: 14.31 | [10 empty] | НР Бетонные и железобетонные монолитные конструкции и работы в строительстве
| Приказ Минстроя России № 774/пр от 11.12.2020 Прил. п.6 | СП Бетонные и железобетонные монолитные конструкции и работы в строительстве |  |  | 4: %; 5: 58; 7: 58; 10: 8.14 | [10 empty] | СП Бетонные и железобетонные монолитные конструкции и работы в строительстве
|  | Всего по позиции |  |  | 10: 431.73 | [12 empty] | Всего по позиции
21 | ТССЦ-401-0061 | Бетон тяжелый, крупность заполнителя 20 мм, класс В3,5 (М50) |  |  | 4: м3; 7: -0,918; 8: 412.01; 10: -378.23 | [7 empty] | Бетон тяжелый, крупность заполнителя 20 мм, класс В3,5 (М50)
22 | ТССЦ-401-0003 | Смеси бетонные тяжелого бетона (БСТ), класс В7,5 (М100) |  |  | 4: м3; 7: 0,918; 8: 560.02; 10: 514.1 | [7 empty] | Смеси бетонные тяжелого бетона (БСТ), класс В7,5 (М100)
23 | ТЕР06-01-002-02 | Устройство фундаментов под фабрично-заводские трубы: железобетонных объемом до 100 м3 |  |  | 4: 100 м3 бетона и железобетона в деле; 7: 0,199 | [7 empty] | Устройство фундаментов под фабрично-заводские трубы: железобетонных объемом до 100 м3
|  | Объем=19,9 / 100 | [19 empty] | Объем=19,9 / 100
| 1 | ОТ |  |  | 8: 4094.3; 10: 814.77 | [9 empty] | ОТ
| 2 | ЭМ |  |  | 8: 2682.64; 10: 533.85 | [9 empty] | ЭМ
| 3 | в т.ч. ОТм |  |  | 8: 264.82; 10: 52.7 | [9 empty] | в т.ч. ОТм
| 4 | М |  |  | 8: 64562.82; 10: 12848 | [9 empty] | М
|  | ЗТ |  |  | 4: чел.-ч; 5: 483,96; 7: 96,30804 | [10 empty] | ЗТ
|  | ЗТм |  |  | 4: чел.-ч; 5: 21,94; 7: 4,36606 | [10 empty] | ЗТм
|  | Итого по расценке |  |  | 8: 71339.76; 10: 14196.62 | [11 empty] | Итого по расценке
|  | ФОТ |  |  | 10: 867.47 | [10 empty] | ФОТ
| Приказ Минстроя России № 812/пр от 21.12.2020 Прил. п.6 | НР Бетонные и железобетонные монолитные конструкции и работы в строительстве |  |  | 4: %; 5: 102; 7: 102; 10: 884.82 | [10 empty] | НР Бетонные и железобетонные монолитные конструкции и работы в строительстве
| Приказ Минстроя России № 774/пр от 11.12.2020 Прил. п.6 | СП Бетонные и железобетонные монолитные конструкции и работы в строительстве |  |  | 4: %; 5: 58; 7: 58; 10: 503.13 | [10 empty] | СП Бетонные и железобетонные монолитные конструкции и работы в строительстве
|  | Всего по позиции |  |  | 10: 15584.57 | [12 empty] | Всего по позиции
24 | ТССЦ-204-0100 | Горячекатаная арматурная сталь класса А-I, А-II, А-III |  |  | 4: т; 7: -0,1791; 8: 5225; 10: -935.8 | [7 empty] | Горячекатаная арматурная сталь класса А-I, А-II, А-III
25 | ТССЦ-401-0066 | Бетон тяжелый, крупность заполнителя 20 мм, класс В15 (М200) |  |  | 4: м3; 7: -20,1985; 8: 545.01; 10: -11008.38 | [7 empty] | Бетон тяжелый, крупность заполнителя 20 мм, класс В15 (М200)
26 | ТССЦ-401-0273 | Смеси бетонные, БСГ, тяжелого бетона на гранитном щебне, фракция 5-20 мм, класс: В20 (М250), П3, F100, W2 |  |  | 4: м3; 7: 20,1985; 8: 620.81; 10: 12539.43 | [7 empty] | Смеси бетонные, БСГ, тяжелого бетона на гранитном щебне, фракция 5-20 мм, класс: В20 (М250), П3, F100, W2
27 | Тех.часть , таб.1,2 | Надбавка на водонепроницаемость W 6 |  |  | 4: м3; 7: 20,1985; 8: 15.91; 10: 321.36 | [7 empty] | Надбавка на водонепроницаемость W 6
|  | Цена=530,45*3% от 1 | [25 empty] | Цена=530,45*3% от 1
28 | ТССЦ-204-0024 | Сталь арматурная, горячекатаная, периодического профиля, класс А-III, диаметр 16-18 мм |  |  | 4: т; 7: 0,24332; 8: 5404.4; 10: 1315 | [7 empty] | Сталь арматурная, горячекатаная, периодического профиля, класс А-III, диаметр 16-18 мм
|  | Объем=243,32/1000 | [19 empty] | Объем=243,32/1000
29 | ТССЦ-204-0021 | Сталь арматурная, горячекатаная, периодического профиля, класс А-III, диаметр 10 мм |  |  | 4: т; 7: 0,23698; 8: 5776.49; 10: 1368.91 | [7 empty] | Сталь арматурная, горячекатаная, периодического профиля, класс А-III, диаметр 10 мм
|  | Объем=(161,7+75,28)/1000 | [19 empty] | Объем=(161,7+75,28)/1000
30 | ТЕР06-01-015-08 | Установка закладных деталей весом: до 20 кг |  |  | 4: 1 т; 7: 0,19888 | [7 empty] | Установка закладных деталей весом: до 20 кг
|  | Объем=198,88/1000 | [19 empty] | Объем=198,88/1000
| 1 | ОТ |  |  | 8: 548.12; 10: 109.01 | [9 empty] | ОТ
| 2 | ЭМ |  |  | 8: 32.47; 10: 6.46 | [9 empty] | ЭМ
| 3 | в т.ч. ОТм |  |  | 8: 1.82; 10: 0.36 | [9 empty] | в т.ч. ОТм
| 4 | М |  |  | 8: 7014.09; 10: 1394.96 | [9 empty] | М
|  | ЗТ |  |  | 4: чел.-ч; 5: 63,22; 7: 12,5731936 | [10 empty] | ЗТ
|  | ЗТм |  |  | 4: чел.-ч; 5: 0,15; 7: 0,029832 | [10 empty] | ЗТм
|  | Итого по расценке |  |  | 8: 7594.68; 10: 1510.43 | [11 empty] | Итого по расценке
|  | ФОТ |  |  | 10: 109.37 | [10 empty] | ФОТ
| Приказ Минстроя России № 812/пр от 21.12.2020 Прил. п.6 | НР Бетонные и железобетонные монолитные конструкции и работы в строительстве |  |  | 4: %; 5: 102; 7: 102; 10: 111.56 | [10 empty] | НР Бетонные и железобетонные монолитные конструкции и работы в строительстве
| Приказ Минстроя России № 774/пр от 11.12.2020 Прил. п.6 | СП Бетонные и железобетонные монолитные конструкции и работы в строительстве |  |  | 4: %; 5: 58; 7: 58; 10: 63.43 | [10 empty] | СП Бетонные и железобетонные монолитные конструкции и работы в строительстве
|  | Всего по позиции |  |  | 10: 1685.42 | [12 empty] | Всего по позиции
31 | ТЕР08-01-003-07 | Гидроизоляция боковая обмазочная битумная в 2 слоя по выровненной поверхности бутовой кладки, кирпичу, бетону |  |  | 4: 100 м2 изолируемой поверхности; 7: 0,357429 | [7 empty] | Гидроизоляция боковая обмазочная битумная в 2 слоя по выровненной поверхности бутовой кладки, кирпичу, бетону
|  | Объем=(125,1/3,5) / 100 | [19 empty] | Объем=(125,1/3,5) / 100
| 1 | ОТ |  |  | 8: 192.71; 10: 68.88 | [9 empty] | ОТ
| 2 | ЭМ |  |  | 8: 72.78; 10: 26.01 | [9 empty] | ЭМ
| 4 | М |  |  | 8: 861.56; 10: 307.95 | [9 empty] | М
|  | ЗТ |  |  | 4: чел.-ч; 5: 21,2; 7: 7,5774948 | [10 empty] | ЗТ
|  | Итого по расценке |  |  | 8: 1127.05; 10: 402.84 | [11 empty] | Итого по расценке
|  | ФОТ |  |  | 10: 68.88 | [10 empty] | ФОТ
| Приказ Минстроя России № 812/пр от 21.12.2020 Прил. п.8 | НР Конструкции из кирпича и блоков |  |  | 4: %; 5: 110; 7: 110; 10: 75.77 | [10 empty] | НР Конструкции из кирпича и блоков
| Приказ Минстроя России № 774/пр от 11.12.2020 Прил. п.8 | СП Конструкции из кирпича и блоков |  |  | 4: %; 5: 69; 7: 69; 10: 47.53 | [10 empty] | СП Конструкции из кирпича и блоков
|  | Всего по позиции |  |  | 10: 526.14 | [12 empty] | Всего по позиции
32 | ТССЦ-101-0594 | Мастика битумная кровельная горячая |  |  | 4: т; 7: -0,085783; 8: 3200.01; 10: -274.51 | [7 empty] | Мастика битумная кровельная горячая
33 | ТССЦ-101-4725 | Мастика кровельная холодная ТЕХНОНИКОЛЬ №21 (Техномаст) / расход 3,5кг/1м2/ |  |  | 4: кг; 7: 125,09; 8: 11.64; 10: 1456.05 | [7 empty] | Мастика кровельная холодная ТЕХНОНИКОЛЬ №21 (Техномаст) / расход 3,5кг/1м2/
|  | Объем=3,5*35,74 | [19 empty] | Объем=3,5*35,74
34 | ТЕР01-02-061-01 | Засыпка вручную траншей, пазух котлованов и ям, группа грунтов: 1 |  |  | 4: 100 м3 грунта; 7: 0,541 | [7 empty] | Засыпка вручную траншей, пазух котлованов и ям, группа грунтов: 1
|  | Объем=54,1 / 100 | [19 empty] | Объем=54,1 / 100
| 1 | ОТ |  |  | 8: 634.55; 10: 343.29 | [9 empty] | ОТ
|  | ЗТ |  |  | 4: чел.-ч; 5: 88,5; 7: 47,8785 | [10 empty] | ЗТ
|  | Итого по расценке |  |  | 8: 634.55; 10: 343.29 | [11 empty] | Итого по расценке
|  | ФОТ |  |  | 10: 343.29 | [10 empty] | ФОТ
| Приказ Минстроя России № 812/пр от 21.12.2020 Прил. п.1.2 | НР Земляные работы, выполняемые ручным способом |  |  | 4: %; 5: 89; 7: 89; 10: 305.53 | [10 empty] | НР Земляные работы, выполняемые ручным способом
| Приказ Минстроя России № 774/пр от 11.12.2020 Прил. п.1.2 | СП Земляные работы, выполняемые ручным способом |  |  | 4: %; 5: 40; 7: 40; 10: 137.32 | [10 empty] | СП Земляные работы, выполняемые ручным способом
|  | Всего по позиции |  |  | 10: 786.14 | [12 empty] | Всего по позиции
35 | ТССЦ-408-0200 | Смесь песчано-гравийная природная |  |  | 4: м3; 7: 63,838; 8: 81.8; 10: 5221.95 | [7 empty] | Смесь песчано-гравийная природная
|  | Объем=0,541*100*1,18 | [19 empty] | Объем=0,541*100*1,18
|  | Итого по разделу 3 Устройство фундамента дымовой трубы /48-2020-КР, л.9/ |  |  | 10: 29706.91 | [6 empty] | Итого по разделу 3 Устройство фундамента дымовой трубы /48-2020-КР, л.9/
Раздел 4. Устройство фундаментной плиты ФП2 под емкости пожаротушения V= 63м3 /48-2020-КР, л.11/ | [17 empty] | Раздел 4. Устройство фундаментной плиты ФП2 под емкости пожаротушения V= 63м3 /48-2020-КР, л.11/
36 | ТЕР01-02-005-01 | Уплотнение грунта пневматическими трамбовками, группа грунтов: 1-2 |  |  | 4: 100 м3 уплотненного грунта; 7: 0,02288 | [7 empty] | Уплотнение грунта пневматическими трамбовками, группа грунтов: 1-2
|  | Объем=(57,2*0,02*2) / 100 | [19 empty] | Объем=(57,2*0,02*2) / 100
| 1 | ОТ |  |  | 8: 102.12; 10: 2.34 | [9 empty] | ОТ
| 2 | ЭМ |  |  | 8: 250.29; 10: 5.73 | [9 empty] | ЭМ
| 3 | в т.ч. ОТм |  |  | 8: 27.42; 10: 0.63 | [9 empty] | в т.ч. ОТм
|  | ЗТ |  |  | 4: чел.-ч; 5: 12,53; 7: 0,2866864 | [10 empty] | ЗТ
|  | ЗТм |  |  | 4: чел.-ч; 5: 3,04; 7: 0,0695552 | [10 empty] | ЗТм
|  | Итого по расценке |  |  | 8: 352.41; 10: 8.07 | [11 empty] | Итого по расценке
|  | ФОТ |  |  | 10: 2.97 | [10 empty] | ФОТ
| Приказ Минстроя России № 812/пр от 21.12.2020 Прил. п.1.1 | НР Земляные работы, выполняемые механизированным способом |  |  | 4: %; 5: 92; 7: 92; 10: 2.73 | [10 empty] | НР Земляные работы, выполняемые механизированным способом
| Приказ Минстроя России № 774/пр от 11.12.2020 Прил. п.1.1 | СП Земляные работы, выполняемые механизированным способом |  |  | 4: %; 5: 46; 7: 46; 10: 1.37 | [10 empty] | СП Земляные работы, выполняемые механизированным способом
|  | Всего по позиции |  |  | 10: 12.17 | [12 empty] | Всего по позиции
37 | ТЕР27-04-016-04 | Устройство прослойки из нетканого синтетического материала (НСМ) в земляном полотне: сплошной |  |  | 4: 1000 м2 поверхности; 7: 0,1144 | [7 empty] | Устройство прослойки из нетканого синтетического материала (НСМ) в земляном полотне: сплошной
|  | Объем=(57,2*2) / 1000 | [19 empty] | Объем=(57,2*2) / 1000
| 1 | ОТ |  |  | 8: 233.39; 10: 26.7 | [9 empty] | ОТ
| 2 | ЭМ |  |  | 8: 450.88; 10: 51.58 | [9 empty] | ЭМ
| 3 | в т.ч. ОТм |  |  | 8: 54.73; 10: 6.26 | [9 empty] | в т.ч. ОТм
| 4 | М |  |  | 8: 0.74; 10: 0.08 | [9 empty] | М
| 101-0792 | Полотно иглопробивное для дорожного строительства «Дорнит-2» |  |  | 4: 10 м2; 5: 0; 7: 0 | [13 empty] | Полотно иглопробивное для дорожного строительства «Дорнит-2»
|  | ЗТ |  |  | 4: чел.-ч; 5: 30,75; 7: 3,5178 | [10 empty] | ЗТ
|  | ЗТм |  |  | 4: чел.-ч; 5: 4,41; 7: 0,504504 | [10 empty] | ЗТм
|  | Итого по расценке |  |  | 8: 685.01; 10: 78.36 | [11 empty] | Итого по расценке
|  | ФОТ |  |  | 10: 32.96 | [10 empty] | ФОТ
| Приказ Минстроя России № 812/пр от 21.12.2020 Прил. п.21 | НР Автомобильные дороги |  |  | 4: %; 5: 126; 7: 126; 10: 41.53 | [10 empty] | НР Автомобильные дороги
| Приказ Минстроя России № 774/пр от 11.12.2020 Прил. п.21 | СП Автомобильные дороги |  |  | 4: %; 5: 95; 7: 95; 10: 31.31 | [10 empty] | СП Автомобильные дороги
|  | Всего по позиции |  |  | 10: 151.2 | [12 empty] | Всего по позиции
38 | ТССЦ-101-7239 | Нетканый геотекстиль Геотекс 150 |  |  | 4: м2; 7: 120,12; 8: 2.53; 10: 303.9 | [7 empty] | Нетканый геотекстиль Геотекс 150
|  | Объем=57,2*1,05*2 | [19 empty] | Объем=57,2*1,05*2
39 | ТЕР06-01-001-01 | Устройство бетонной подготовки |  |  | 4: 100 м3 бетона, бутобетона и железобетона в деле; 7: 0,054 | [7 empty] | Устройство бетонной подготовки
|  | Объем=(2,7*2) / 100 | [19 empty] | Объем=(2,7*2) / 100
| 1 | ОТ |  |  | 8: 1341; 10: 72.41 | [9 empty] | ОТ
| 2 | ЭМ |  |  | 8: 1564.08; 10: 84.46 | [9 empty] | ЭМ
| 3 | в т.ч. ОТм |  |  | 8: 217.98; 10: 11.77 | [9 empty] | в т.ч. ОТм
| 4 | М |  |  | 8: 42570.51; 10: 2298.81 | [9 empty] | М
|  | ЗТ |  |  | 4: чел.-ч; 5: 180; 7: 9,72 | [10 empty] | ЗТ
|  | ЗТм |  |  | 4: чел.-ч; 5: 18; 7: 0,972 | [10 empty] | ЗТм
|  | Итого по расценке |  |  | 8: 45475.59; 10: 2455.68 | [11 empty] | Итого по расценке
|  | ФОТ |  |  | 10: 84.18 | [10 empty] | ФОТ
| Приказ Минстроя России № 812/пр от 21.12.2020 Прил. п.6 | НР Бетонные и железобетонные монолитные конструкции и работы в строительстве |  |  | 4: %; 5: 102; 7: 102; 10: 85.86 | [10 empty] | НР Бетонные и железобетонные монолитные конструкции и работы в строительстве
| Приказ Минстроя России № 774/пр от 11.12.2020 Прил. п.6 | СП Бетонные и железобетонные монолитные конструкции и работы в строительстве |  |  | 4: %; 5: 58; 7: 58; 10: 48.82 | [10 empty] | СП Бетонные и железобетонные монолитные конструкции и работы в строительстве
|  | Всего по позиции |  |  | 10: 2590.36 | [12 empty] | Всего по позиции
40 | ТССЦ-401-0061 | Бетон тяжелый, крупность заполнителя 20 мм, класс В3,5 (М50) |  |  | 4: м3; 7: -5,508; 8: 412.01; 10: -2269.35 | [7 empty] | Бетон тяжелый, крупность заполнителя 20 мм, класс В3,5 (М50)
41 | ТССЦ-401-0003 | Смеси бетонные тяжелого бетона (БСТ), класс В7,5 (М100) |  |  | 4: м3; 7: 5,508; 8: 560.02; 10: 3084.59 | [7 empty] | Смеси бетонные тяжелого бетона (БСТ), класс В7,5 (М100)
42 | ТЕР06-01-001-16 | Устройство фундаментных плит железобетонных: плоских |  |  | 4: 100 м3 бетона, бутобетона и железобетона в деле; 7: 0,41 | [7 empty] | Устройство фундаментных плит железобетонных: плоских
|  | Объем=(20,5*2) / 100 | [19 empty] | Объем=(20,5*2) / 100
| 1 | ОТ |  |  | 8: 1798.38; 10: 737.34 | [9 empty] | ОТ
| 2 | ЭМ |  |  | 8: 2510.81; 10: 1029.43 | [9 empty] | ЭМ
| 3 | в т.ч. ОТм |  |  | 8: 329.9; 10: 135.26 | [9 empty] | в т.ч. ОТм
| 4 | М |  |  | 8: 98108.44; 10: 40224.46 | [9 empty] | М
|  | ЗТ |  |  | 4: чел.-ч; 5: 220,66; 7: 90,4706 | [10 empty] | ЗТ
|  | ЗТм |  |  | 4: чел.-ч; 5: 27,31; 7: 11,1971 | [10 empty] | ЗТм
|  | Итого по расценке |  |  | 8: 102417.63; 10: 41991.23 | [11 empty] | Итого по расценке
|  | ФОТ |  |  | 10: 872.6 | [10 empty] | ФОТ
| Приказ Минстроя России № 812/пр от 21.12.2020 Прил. п.6 | НР Бетонные и железобетонные монолитные конструкции и работы в строительстве |  |  | 4: %; 5: 102; 7: 102; 10: 890.05 | [10 empty] | НР Бетонные и железобетонные монолитные конструкции и работы в строительстве
| Приказ Минстроя России № 774/пр от 11.12.2020 Прил. п.6 | СП Бетонные и железобетонные монолитные конструкции и работы в строительстве |  |  | 4: %; 5: 58; 7: 58; 10: 506.11 | [10 empty] | СП Бетонные и железобетонные монолитные конструкции и работы в строительстве
|  | Всего по позиции |  |  | 10: 43387.39 | [12 empty] | Всего по позиции
43 | ТССЦ-401-0066 | Бетон тяжелый, крупность заполнителя 20 мм, класс В15 (М200) |  |  | 4: м3; 7: -41,615; 8: 545.01; 10: -22680.59 | [7 empty] | Бетон тяжелый, крупность заполнителя 20 мм, класс В15 (М200)
44 | ТССЦ-401-0007 | Смеси бетонные тяжелого бетона (БСТ), класс В20 (М250) |  |  | 4: м3; 7: 41,615; 8: 549.9; 10: 22884.09 | [7 empty] | Смеси бетонные тяжелого бетона (БСТ), класс В20 (М250)
45 | Тех.часть , таб.1,2 | Надбавка на водонепроницаемость W 6 |  |  | 4: м3; 7: 41,615; 8: 14.3; 10: 595.09 | [7 empty] | Надбавка на водонепроницаемость W 6
|  | Цена=476,72*3% от 1 | [25 empty] | Цена=476,72*3% от 1
46 | ТЕР06-01-015-08 | Установка закладных деталей весом: до 20 кг |  |  | 4: 1 т; 7: 0,0697 | [7 empty] | Установка закладных деталей весом: до 20 кг
|  | Объем=34,85/1000*2 | [19 empty] | Объем=34,85/1000*2
| 1 | ОТ |  |  | 8: 548.12; 10: 38.2 | [9 empty] | ОТ
| 2 | ЭМ |  |  | 8: 32.47; 10: 2.26 | [9 empty] | ЭМ
| 3 | в т.ч. ОТм |  |  | 8: 1.82; 10: 0.13 | [9 empty] | в т.ч. ОТм
| 4 | М |  |  | 8: 7014.09; 10: 488.88 | [9 empty] | М
|  | ЗТ |  |  | 4: чел.-ч; 5: 63,22; 7: 4,406434 | [10 empty] | ЗТ
|  | ЗТм |  |  | 4: чел.-ч; 5: 0,15; 7: 0,010455 | [10 empty] | ЗТм
|  | Итого по расценке |  |  | 8: 7594.68; 10: 529.34 | [11 empty] | Итого по расценке
|  | ФОТ |  |  | 10: 38.33 | [10 empty] | ФОТ
| Приказ Минстроя России № 812/пр от 21.12.2020 Прил. п.6 | НР Бетонные и железобетонные монолитные конструкции и работы в строительстве |  |  | 4: %; 5: 102; 7: 102; 10: 39.1 | [10 empty] | НР Бетонные и железобетонные монолитные конструкции и работы в строительстве
| Приказ Минстроя России № 774/пр от 11.12.2020 Прил. п.6 | СП Бетонные и железобетонные монолитные конструкции и работы в строительстве |  |  | 4: %; 5: 58; 7: 58; 10: 22.23 | [10 empty] | СП Бетонные и железобетонные монолитные конструкции и работы в строительстве
|  | Всего по позиции |  |  | 10: 590.67 | [12 empty] | Всего по позиции
47 | ТЕР08-01-002-01 | Устройство основания под фундаменты: песчаного |  |  | 4: 1 м3 основания; 7: 12 | [7 empty] | Устройство основания под фундаменты: песчаного
|  | Объем=6*2 | [19 empty] | Объем=6*2
| 1 | ОТ |  |  | 8: 17.94; 10: 215.28 | [9 empty] | ОТ
| 2 | ЭМ |  |  | 8: 32.53; 10: 390.36 | [9 empty] | ЭМ
| 3 | в т.ч. ОТм |  |  | 8: 2.72; 10: 32.64 | [9 empty] | в т.ч. ОТм
| 4 | М |  |  | 8: 66.31; 10: 795.72 | [9 empty] | М
|  | ЗТ |  |  | 4: чел.-ч; 5: 2,3; 7: 27,6 | [10 empty] | ЗТ
|  | ЗТм |  |  | 4: чел.-ч; 5: 0,29; 7: 3,48 | [10 empty] | ЗТм
|  | Итого по расценке |  |  | 8: 116.78; 10: 1401.36 | [11 empty] | Итого по расценке
|  | ФОТ |  |  | 10: 247.92 | [10 empty] | ФОТ
| Приказ Минстроя России № 812/пр от 21.12.2020 Прил. п.8 | НР Конструкции из кирпича и блоков |  |  | 4: %; 5: 110; 7: 110; 10: 272.71 | [10 empty] | НР Конструкции из кирпича и блоков
| Приказ Минстроя России № 774/пр от 11.12.2020 Прил. п.8 | СП Конструкции из кирпича и блоков |  |  | 4: %; 5: 69; 7: 69; 10: 171.06 | [10 empty] | СП Конструкции из кирпича и блоков
|  | Всего по позиции |  |  | 10: 1845.13 | [12 empty] | Всего по позиции
48 | ТЕР26-01-041-01 | Изоляция изделиями из пенопласта на битуме холодных поверхностей: стен и колонн прямоугольных |  |  | 4: 1 м3 изоляции; 7: 1,15 | [7 empty] | Изоляция изделиями из пенопласта на битуме холодных поверхностей: стен и колонн прямоугольных
|  | Объем=11,5*0,04/0,4 | [19 empty] | Объем=11,5*0,04/0,4
| 1 | ОТ |  |  | 8: 169.53; 10: 194.96 | [9 empty] | ОТ
| 2 | ЭМ |  |  | 8: 42.89; 10: 49.32 | [9 empty] | ЭМ
| 4 | М |  |  | 8: 1061.5; 10: 1220.73 | [9 empty] | М
|  | ЗТ |  |  | 4: чел.-ч; 5: 18,17; 7: 20,8955 | [10 empty] | ЗТ
|  | Итого по расценке |  |  | 8: 1273.92; 10: 1465.01 | [11 empty] | Итого по расценке
|  | ФОТ |  |  | 10: 194.96 | [10 empty] | ФОТ
| Приказ Минстроя России № 812/пр от 21.12.2020 Прил. п.20 | НР Теплоизоляционные работы |  |  | 4: %; 5: 97; 7: 97; 10: 189.11 | [10 empty] | НР Теплоизоляционные работы
| Приказ Минстроя России № 774/пр от 11.12.2020 Прил. п.20 | СП Теплоизоляционные работы |  |  | 4: %; 5: 55; 7: 55; 10: 107.23 | [10 empty] | СП Теплоизоляционные работы
|  | Всего по позиции |  |  | 10: 1761.35 | [12 empty] | Всего по позиции
51 | ТЕР27-04-017-01 | Устройство теплоизоляционного слоя из пенопласта |  |  | 4: 100 м3; 7: 0,066 | [7 empty] | Устройство теплоизоляционного слоя из пенопласта
|  | Объем=6,6 / 100 | [19 empty] | Объем=6,6 / 100
| 1 | ОТ |  |  | 8: 1003.08; 10: 66.2 | [9 empty] | ОТ
| 2 | ЭМ |  |  | 8: 382.26; 10: 25.23 | [9 empty] | ЭМ
| 4 | М |  |  | 8: 161126; 10: 10634.32 | [9 empty] | М
| 101-0782 | Поковки из квадратных заготовок, масса 1,8 кг |  |  | 4: т; 5: 0; 7: 0 | [13 empty] | Поковки из квадратных заготовок, масса 1,8 кг
|  | ЗТ |  |  | 4: чел.-ч; 5: 128,6; 7: 8,4876 | [10 empty] | ЗТ
|  | Итого по расценке |  |  | 8: 162511.34; 10: 10725.75 | [11 empty] | Итого по расценке
|  | ФОТ |  |  | 10: 66.2 | [10 empty] | ФОТ
| Приказ Минстроя России № 812/пр от 21.12.2020 Прил. п.21 | НР Автомобильные дороги |  |  | 4: %; 5: 126; 7: 126; 10: 83.41 | [10 empty] | НР Автомобильные дороги
| Приказ Минстроя России № 774/пр от 11.12.2020 Прил. п.21 | СП Автомобильные дороги |  |  | 4: %; 5: 95; 7: 95; 10: 62.89 | [10 empty] | СП Автомобильные дороги
|  | Всего по позиции |  |  | 10: 10872.05 | [12 empty] | Всего по позиции
54 | ТЕР01-01-008-01 | Разработка грунта в отвал в котлованах объемом от 1000 до 3000 м3 экскаваторами с ковшом вместимостью 0,65 м3, группа грунтов: 1 / обратная засыпка песком/ |  |  | 4: 1000 м3 грунта; 7: 0,8276 | [7 empty] | Разработка грунта в отвал в котлованах объемом от 1000 до 3000 м3 экскаваторами с ковшом вместимостью 0,65 м3, группа грунтов: 1 / обратная засыпка песком/
|  | Объем=827,6 / 1000 | [19 empty] | Объем=827,6 / 1000
| 2 | ЭМ |  |  | 8: 2349.57; 10: 1944.5 | [9 empty] | ЭМ
| 3 | в т.ч. ОТм |  |  | 8: 257.22; 10: 212.88 | [9 empty] | в т.ч. ОТм
|  | ЗТм |  |  | 4: чел.-ч; 5: 21,24; 7: 17,578224 | [10 empty] | ЗТм
|  | Итого по расценке |  |  | 8: 2349.57; 10: 1944.5 | [11 empty] | Итого по расценке
|  | ФОТ |  |  | 10: 212.88 | [10 empty] | ФОТ
| Приказ Минстроя России № 812/пр от 21.12.2020 Прил. п.1.1 | НР Земляные работы, выполняемые механизированным способом |  |  | 4: %; 5: 92; 7: 92; 10: 195.85 | [10 empty] | НР Земляные работы, выполняемые механизированным способом
| Приказ Минстроя России № 774/пр от 11.12.2020 Прил. п.1.1 | СП Земляные работы, выполняемые механизированным способом |  |  | 4: %; 5: 46; 7: 46; 10: 97.92 | [10 empty] | СП Земляные работы, выполняемые механизированным способом
|  | Всего по позиции |  |  | 10: 2238.27 | [12 empty] | Всего по позиции
55 | ТССЦ-408-0122 | Песок природный для строительных: работ средний |  |  | 4: м3; 7: 976,568; 8: 77.81; 10: 75986.76 | [7 empty] | Песок природный для строительных: работ средний
|  | Объем=0,8276*1000*1,18 | [19 empty] | Объем=0,8276*1000*1,18
|  | Итого по разделу 4 Устройство фундаментной плиты ФП2 под емкости пожаротушения V= 63м3 /48-2020-КР, л.11/ |  |  | 10: 141353.08 | [6 empty] | Итого по разделу 4 Устройство фундаментной плиты ФП2 под емкости пожаротушения V= 63м3 /48-2020-КР, л.11/
Раздел 5. Устройство фундаментной плиты ФП3 /48-2020-КР, л.12/ | [17 empty] | Раздел 5. Устройство фундаментной плиты ФП3 /48-2020-КР, л.12/
56 | ТЕР01-02-005-01 | Уплотнение грунта пневматическими трамбовками, группа грунтов: 1-2 |  |  | 4: 100 м3 уплотненного грунта; 7: 0,00952 | [7 empty] | Уплотнение грунта пневматическими трамбовками, группа грунтов: 1-2
|  | Объем=(47,6*0,02) / 100 | [19 empty] | Объем=(47,6*0,02) / 100
| 1 | ОТ |  |  | 8: 102.12; 10: 0.97 | [9 empty] | ОТ
| 2 | ЭМ |  |  | 8: 250.29; 10: 2.38 | [9 empty] | ЭМ
| 3 | в т.ч. ОТм |  |  | 8: 27.42; 10: 0.26 | [9 empty] | в т.ч. ОТм
|  | ЗТ |  |  | 4: чел.-ч; 5: 12,53; 7: 0,1192856 | [10 empty] | ЗТ
|  | ЗТм |  |  | 4: чел.-ч; 5: 3,04; 7: 0,0289408 | [10 empty] | ЗТм
|  | Итого по расценке |  |  | 8: 352.41; 10: 3.35 | [11 empty] | Итого по расценке
|  | ФОТ |  |  | 10: 1.23 | [10 empty] | ФОТ
| Приказ Минстроя России № 812/пр от 21.12.2020 Прил. п.1.1 | НР Земляные работы, выполняемые механизированным способом |  |  | 4: %; 5: 92; 7: 92; 10: 1.13 | [10 empty] | НР Земляные работы, выполняемые механизированным способом
| Приказ Минстроя России № 774/пр от 11.12.2020 Прил. п.1.1 | СП Земляные работы, выполняемые механизированным способом |  |  | 4: %; 5: 46; 7: 46; 10: 0.57 | [10 empty] | СП Земляные работы, выполняемые механизированным способом
|  | Всего по позиции |  |  | 10: 5.05 | [12 empty] | Всего по позиции
57 | ТЕР27-04-016-04 | Устройство прослойки из нетканого синтетического материала (НСМ) в земляном полотне: сплошной |  |  | 4: 1000 м2 поверхности; 7: 0,0476 | [7 empty] | Устройство прослойки из нетканого синтетического материала (НСМ) в земляном полотне: сплошной
|  | Объем=47,6 / 1000 | [19 empty] | Объем=47,6 / 1000
| 1 | ОТ |  |  | 8: 233.39; 10: 11.11 | [9 empty] | ОТ
| 2 | ЭМ |  |  | 8: 450.88; 10: 21.46 | [9 empty] | ЭМ
| 3 | в т.ч. ОТм |  |  | 8: 54.73; 10: 2.61 | [9 empty] | в т.ч. ОТм
| 4 | М |  |  | 8: 0.74; 10: 0.04 | [9 empty] | М
| 101-0792 | Полотно иглопробивное для дорожного строительства «Дорнит-2» |  |  | 4: 10 м2; 5: 0; 7: 0 | [13 empty] | Полотно иглопробивное для дорожного строительства «Дорнит-2»
|  | ЗТ |  |  | 4: чел.-ч; 5: 30,75; 7: 1,4637 | [10 empty] | ЗТ
|  | ЗТм |  |  | 4: чел.-ч; 5: 4,41; 7: 0,209916 | [10 empty] | ЗТм
|  | Итого по расценке |  |  | 8: 685.01; 10: 32.61 | [11 empty] | Итого по расценке
|  | ФОТ |  |  | 10: 13.72 | [10 empty] | ФОТ
| Приказ Минстроя России № 812/пр от 21.12.2020 Прил. п.21 | НР Автомобильные дороги |  |  | 4: %; 5: 126; 7: 126; 10: 17.29 | [10 empty] | НР Автомобильные дороги
| Приказ Минстроя России № 774/пр от 11.12.2020 Прил. п.21 | СП Автомобильные дороги |  |  | 4: %; 5: 95; 7: 95; 10: 13.03 | [10 empty] | СП Автомобильные дороги
|  | Всего по позиции |  |  | 10: 62.93 | [12 empty] | Всего по позиции
58 | ТССЦ-101-7239 | Нетканый геотекстиль Геотекс 150 |  |  | 4: м2; 7: 49,98; 8: 2.53; 10: 126.45 | [7 empty] | Нетканый геотекстиль Геотекс 150
|  | Объем=47,6*1,05 | [19 empty] | Объем=47,6*1,05
59 | ТЕР06-01-001-01 | Устройство бетонной подготовки |  |  | 4: 100 м3 бетона, бутобетона и железобетона в деле; 7: 0,043 | [7 empty] | Устройство бетонной подготовки
|  | Объем=4,3 / 100 | [19 empty] | Объем=4,3 / 100
| 1 | ОТ |  |  | 8: 1341; 10: 57.66 | [9 empty] | ОТ
| 2 | ЭМ |  |  | 8: 1564.08; 10: 67.26 | [9 empty] | ЭМ
| 3 | в т.ч. ОТм |  |  | 8: 217.98; 10: 9.37 | [9 empty] | в т.ч. ОТм
| 4 | М |  |  | 8: 42570.51; 10: 1830.53 | [9 empty] | М
|  | ЗТ |  |  | 4: чел.-ч; 5: 180; 7: 7,74 | [10 empty] | ЗТ
|  | ЗТм |  |  | 4: чел.-ч; 5: 18; 7: 0,774 | [10 empty] | ЗТм
|  | Итого по расценке |  |  | 8: 45475.59; 10: 1955.45 | [11 empty] | Итого по расценке
|  | ФОТ |  |  | 10: 67.03 | [10 empty] | ФОТ
| Приказ Минстроя России № 812/пр от 21.12.2020 Прил. п.6 | НР Бетонные и железобетонные монолитные конструкции и работы в строительстве |  |  | 4: %; 5: 102; 7: 102; 10: 68.37 | [10 empty] | НР Бетонные и железобетонные монолитные конструкции и работы в строительстве
| Приказ Минстроя России № 774/пр от 11.12.2020 Прил. п.6 | СП Бетонные и железобетонные монолитные конструкции и работы в строительстве |  |  | 4: %; 5: 58; 7: 58; 10: 38.88 | [10 empty] | СП Бетонные и железобетонные монолитные конструкции и работы в строительстве
|  | Всего по позиции |  |  | 10: 2062.7 | [12 empty] | Всего по позиции
60 | ТССЦ-401-0061 | Бетон тяжелый, крупность заполнителя 20 мм, класс В3,5 (М50) |  |  | 4: м3; 7: -4,386; 8: 412.01; 10: -1807.08 | [7 empty] | Бетон тяжелый, крупность заполнителя 20 мм, класс В3,5 (М50)
61 | ТССЦ-401-0003 | Смеси бетонные тяжелого бетона (БСТ), класс В7,5 (М100) |  |  | 4: м3; 7: 4,386; 8: 560.02; 10: 2456.25 | [7 empty] | Смеси бетонные тяжелого бетона (БСТ), класс В7,5 (М100)
62 | ТЕР06-01-001-16 | Устройство фундаментных плит железобетонных: плоских |  |  | 4: 100 м3 бетона, бутобетона и железобетона в деле; 7: 0,162 | [7 empty] | Устройство фундаментных плит железобетонных: плоских
|  | Объем=16,2 / 100 | [19 empty] | Объем=16,2 / 100
| 1 | ОТ |  |  | 8: 1798.38; 10: 291.34 | [9 empty] | ОТ
| 2 | ЭМ |  |  | 8: 2510.81; 10: 406.75 | [9 empty] | ЭМ
| 3 | в т.ч. ОТм |  |  | 8: 329.9; 10: 53.44 | [9 empty] | в т.ч. ОТм
| 4 | М |  |  | 8: 98108.44; 10: 15893.57 | [9 empty] | М
|  | ЗТ |  |  | 4: чел.-ч; 5: 220,66; 7: 35,74692 | [10 empty] | ЗТ
|  | ЗТм |  |  | 4: чел.-ч; 5: 27,31; 7: 4,42422 | [10 empty] | ЗТм
|  | Итого по расценке |  |  | 8: 102417.63; 10: 16591.66 | [11 empty] | Итого по расценке
|  | ФОТ |  |  | 10: 344.78 | [10 empty] | ФОТ
| Приказ Минстроя России № 812/пр от 21.12.2020 Прил. п.6 | НР Бетонные и железобетонные монолитные конструкции и работы в строительстве |  |  | 4: %; 5: 102; 7: 102; 10: 351.68 | [10 empty] | НР Бетонные и железобетонные монолитные конструкции и работы в строительстве
| Приказ Минстроя России № 774/пр от 11.12.2020 Прил. п.6 | СП Бетонные и железобетонные монолитные конструкции и работы в строительстве |  |  | 4: %; 5: 58; 7: 58; 10: 199.97 | [10 empty] | СП Бетонные и железобетонные монолитные конструкции и работы в строительстве
|  | Всего по позиции |  |  | 10: 17143.31 | [12 empty] | Всего по позиции
63 | ТССЦ-401-0066 | Бетон тяжелый, крупность заполнителя 20 мм, класс В15 (М200) |  |  | 4: м3; 7: -16,443; 8: 545.01; 10: -8961.6 | [7 empty] | Бетон тяжелый, крупность заполнителя 20 мм, класс В15 (М200)
64 | ТССЦ-401-0007 | Смеси бетонные тяжелого бетона (БСТ), класс В20 (М250) |  |  | 4: м3; 7: 16,443; 8: 549.9; 10: 9042.01 | [7 empty] | Смеси бетонные тяжелого бетона (БСТ), класс В20 (М250)
65 | Тех.часть , таб.1,2 | Надбавка на водонепроницаемость W 6 |  |  | 4: м3; 7: 16,443; 8: 14.3; 10: 235.13 | [7 empty] | Надбавка на водонепроницаемость W 6
|  | Цена=476,72*3% от 1 | [25 empty] | Цена=476,72*3% от 1
66 | ТЕР06-01-015-07 | Установка закладных деталей весом: до 4 кг |  |  | 4: 1 т; 7: 0,03485 | [7 empty] | Установка закладных деталей весом: до 4 кг
|  | Объем=34,85/1000 | [19 empty] | Объем=34,85/1000
| 1 | ОТ |  |  | 8: 1871.16; 10: 65.21 | [9 empty] | ОТ
| 2 | ЭМ |  |  | 8: 32.47; 10: 1.13 | [9 empty] | ЭМ
| 3 | в т.ч. ОТм |  |  | 8: 1.82; 10: 0.06 | [9 empty] | в т.ч. ОТм
| 4 | М |  |  | 8: 7014.09; 10: 244.44 | [9 empty] | М
|  | ЗТ |  |  | 4: чел.-ч; 5: 215,82; 7: 7,521327 | [10 empty] | ЗТ
|  | ЗТм |  |  | 4: чел.-ч; 5: 0,15; 7: 0,0052275 | [10 empty] | ЗТм
|  | Итого по расценке |  |  | 8: 8917.72; 10: 310.78 | [11 empty] | Итого по расценке
|  | ФОТ |  |  | 10: 65.27 | [10 empty] | ФОТ
| Приказ Минстроя России № 812/пр от 21.12.2020 Прил. п.6 | НР Бетонные и железобетонные монолитные конструкции и работы в строительстве |  |  | 4: %; 5: 102; 7: 102; 10: 66.58 | [10 empty] | НР Бетонные и железобетонные монолитные конструкции и работы в строительстве
| Приказ Минстроя России № 774/пр от 11.12.2020 Прил. п.6 | СП Бетонные и железобетонные монолитные конструкции и работы в строительстве |  |  | 4: %; 5: 58; 7: 58; 10: 37.86 | [10 empty] | СП Бетонные и железобетонные монолитные конструкции и работы в строительстве
|  | Всего по позиции |  |  | 10: 415.22 | [12 empty] | Всего по позиции
67 | ТЕР08-01-002-01 | Устройство основания под фундаменты: песчаного |  |  | 4: 1 м3 основания; 7: 6 | [7 empty] | Устройство основания под фундаменты: песчаного
| 1 | ОТ |  |  | 8: 17.94; 10: 107.64 | [9 empty] | ОТ
| 2 | ЭМ |  |  | 8: 32.53; 10: 195.18 | [9 empty] | ЭМ
| 3 | в т.ч. ОТм |  |  | 8: 2.72; 10: 16.32 | [9 empty] | в т.ч. ОТм
| 4 | М |  |  | 8: 66.31; 10: 397.86 | [9 empty] | М
|  | ЗТ |  |  | 4: чел.-ч; 5: 2,3; 7: 13,8 | [10 empty] | ЗТ
|  | ЗТм |  |  | 4: чел.-ч; 5: 0,29; 7: 1,74 | [10 empty] | ЗТм
|  | Итого по расценке |  |  | 8: 116.78; 10: 700.68 | [11 empty] | Итого по расценке
|  | ФОТ |  |  | 10: 123.96 | [10 empty] | ФОТ
| Приказ Минстроя России № 812/пр от 21.12.2020 Прил. п.8 | НР Конструкции из кирпича и блоков |  |  | 4: %; 5: 110; 7: 110; 10: 136.36 | [10 empty] | НР Конструкции из кирпича и блоков
| Приказ Минстроя России № 774/пр от 11.12.2020 Прил. п.8 | СП Конструкции из кирпича и блоков |  |  | 4: %; 5: 69; 7: 69; 10: 85.53 | [10 empty] | СП Конструкции из кирпича и блоков
|  | Всего по позиции |  |  | 10: 922.57 | [12 empty] | Всего по позиции
68 | ТЕР07-01-044-04 | Установка монтажных изделий массой: более 20 кг / хомутстальной Х1/ |  |  | 4: 1 т стальных элементов; 7: 0,4217 | [7 empty] | Установка монтажных изделий массой: более 20 кг / хомутстальной Х1/
|  | Объем=421,7/1000 | [19 empty] | Объем=421,7/1000
| 1 | ОТ |  |  | 8: 306.46; 10: 129.23 | [9 empty] | ОТ
| 2 | ЭМ |  |  | 8: 245.78; 10: 103.65 | [9 empty] | ЭМ
| 4 | М |  |  | 8: 13955.51; 10: 5885.04 | [9 empty] | М
|  | ЗТ |  |  | 4: чел.-ч; 5: 31,4; 7: 13,24138 | [10 empty] | ЗТ
|  | Итого по расценке |  |  | 8: 14507.75; 10: 6117.92 | [11 empty] | Итого по расценке
|  | ФОТ |  |  | 10: 129.23 | [10 empty] | ФОТ
| Приказ Минстроя России № 812/пр от 21.12.2020 Прил. п.7 | НР Бетонные и железобетонные сборные конструкции и работы в строительстве |  |  | 4: %; 5: 110; 7: 110; 10: 142.15 | [10 empty] | НР Бетонные и железобетонные сборные конструкции и работы в строительстве
| Приказ Минстроя России № 774/пр от 11.12.2020 Прил. п.7 | СП Бетонные и железобетонные сборные конструкции и работы в строительстве |  |  | 4: %; 5: 73; 7: 73; 10: 94.34 | [10 empty] | СП Бетонные и железобетонные сборные конструкции и работы в строительстве
|  | Всего по позиции |  |  | 10: 6354.41 | [12 empty] | Всего по позиции
69 | ТЕР46-03-014-03 | Сверление вертикальных отверстий в железобетонных конструкциях полов перфоратором глубиной 200 мм диаметром: свыше 25 мм до 32 мм |  |  | 4: 100 отверстий; 7: 0,16 | [7 empty] | Сверление вертикальных отверстий в железобетонных конструкциях полов перфоратором глубиной 200 мм диаметром: свыше 25 мм до 32 мм
|  | Объем=16 / 100 | [19 empty] | Объем=16 / 100
| 1 | ОТ |  |  | 8: 82.97; 10: 13.28 | [9 empty] | ОТ
| 2 | ЭМ |  |  | 8: 217.79; 10: 34.85 | [9 empty] | ЭМ
|  | ЗТ |  |  | 4: чел.-ч; 5: 10,18; 7: 1,6288 | [10 empty] | ЗТ
|  | Итого по расценке |  |  | 8: 300.76; 10: 48.13 | [11 empty] | Итого по расценке
|  | ФОТ |  |  | 10: 13.28 | [10 empty] | ФОТ
| Приказ Минстроя России № 812/пр от 21.12.2020 Прил. п.40.1 | НР Работы по реконструкции зданий и сооружений: усиление и замена существующих конструкций, возведение отдельных конструктивных элементов |  |  | 4: %; 5: 103; 7: 103; 10: 13.68 | [10 empty] | НР Работы по реконструкции зданий и сооружений: усиление и замена существующих конструкций, возведение отдельных конструктивных элементов
| Приказ Минстроя России № 774/пр от 11.12.2020 Прил. п.40.1 | СП Работы по реконструкции зданий и сооружений: усиление и замена существующих конструкций, возведение отдельных конструктивных элементов |  |  | 4: %; 5: 59; 7: 59; 10: 7.84 | [10 empty] | СП Работы по реконструкции зданий и сооружений: усиление и замена существующих конструкций, возведение отдельных конструктивных элементов
|  | Всего по позиции |  |  | 10: 69.65 | [12 empty] | Всего по позиции
70 | ТЕР46-03-014-16 | На каждые 10 мм изменения глубины сверления добавлять или исключать: к расценке 46-03-014-03 |  |  | 4: 100 отверстий; 7: 0,16 | [7 empty] | На каждые 10 мм изменения глубины сверления добавлять или исключать: к расценке 46-03-014-03
| 1 | ОТ |  |  | 8: 3.34; 10: 0.53 | [9 empty] | ОТ
| 2 | ЭМ |  |  | 8: 9.97; 10: 1.6 | [9 empty] | ЭМ
|  | ЗТ |  |  | 4: чел.-ч; 5: 0,41; 7: 0,0656 | [10 empty] | ЗТ
|  | Итого по расценке |  |  | 8: 13.31; 10: 2.13 | [11 empty] | Итого по расценке
|  | ФОТ |  |  | 10: 0.53 | [10 empty] | ФОТ
| Приказ Минстроя России № 812/пр от 21.12.2020 Прил. п.40.1 | НР Работы по реконструкции зданий и сооружений: усиление и замена существующих конструкций, возведение отдельных конструктивных элементов |  |  | 4: %; 5: 103; 7: 103; 10: 0.55 | [10 empty] | НР Работы по реконструкции зданий и сооружений: усиление и замена существующих конструкций, возведение отдельных конструктивных элементов
| Приказ Минстроя России № 774/пр от 11.12.2020 Прил. п.40.1 | СП Работы по реконструкции зданий и сооружений: усиление и замена существующих конструкций, возведение отдельных конструктивных элементов |  |  | 4: %; 5: 59; 7: 59; 10: 0.31 | [10 empty] | СП Работы по реконструкции зданий и сооружений: усиление и замена существующих конструкций, возведение отдельных конструктивных элементов
|  | Всего по позиции |  |  | 10: 2.99 | [12 empty] | Всего по позиции
71 | ТЕР06-01-015-01 | Установка анкерных болтов: в готовые гнезда с заделкой длиной до 1 м |  |  | 4: 1 т; 7: 0,011824 | [7 empty] | Установка анкерных болтов: в готовые гнезда с заделкой длиной до 1 м
|  | Объем=0,739*16/1000 | [19 empty] | Объем=0,739*16/1000
| 1 | ОТ |  |  | 8: 2664.98; 10: 31.51 | [9 empty] | ОТ
| 2 | ЭМ |  |  | 8: 55.77; 10: 0.66 | [9 empty] | ЭМ
| 3 | в т.ч. ОТм |  |  | 8: 3.03; 10: 0.04 | [9 empty] | в т.ч. ОТм
| 4 | М |  |  | 8: 10058.89; 10: 118.94 | [9 empty] | М
|  | ЗТ |  |  | 4: чел.-ч; 5: 315,01; 7: 3,7246782 | [10 empty] | ЗТ
|  | ЗТм |  |  | 4: чел.-ч; 5: 0,25; 7: 0,002956 | [10 empty] | ЗТм
|  | Итого по расценке |  |  | 8: 12779.64; 10: 151.11 | [11 empty] | Итого по расценке
|  | ФОТ |  |  | 10: 31.55 | [10 empty] | ФОТ
| Приказ Минстроя России № 812/пр от 21.12.2020 Прил. п.6 | НР Бетонные и железобетонные монолитные конструкции и работы в строительстве |  |  | 4: %; 5: 102; 7: 102; 10: 32.18 | [10 empty] | НР Бетонные и железобетонные монолитные конструкции и работы в строительстве
| Приказ Минстроя России № 774/пр от 11.12.2020 Прил. п.6 | СП Бетонные и железобетонные монолитные конструкции и работы в строительстве |  |  | 4: %; 5: 58; 7: 58; 10: 18.3 | [10 empty] | СП Бетонные и железобетонные монолитные конструкции и работы в строительстве
|  | Всего по позиции |  |  | 10: 201.59 | [12 empty] | Всего по позиции
72 | ТССЦ-509-4610 | Анкер высоких нагрузок Hilti HSL-3-G: М20/30 /вес 1шт-0,739кг / |  |  | 4: т; 7: 0,011824; 8: 553874.03; 10: 6549.01 | [7 empty] | Анкер высоких нагрузок Hilti HSL-3-G: М20/30 /вес 1шт-0,739кг /
|  | Объем=0,739*16/1000 | [19 empty] | Объем=0,739*16/1000
73 | ТЕР27-04-017-01 | Устройство теплоизоляционного слоя из пенопласта |  |  | 4: 100 м3; 7: 0,027 | [7 empty] | Устройство теплоизоляционного слоя из пенопласта
|  | Объем=2,7 / 100 | [19 empty] | Объем=2,7 / 100
| 1 | ОТ |  |  | 8: 1003.08; 10: 27.08 | [9 empty] | ОТ
| 2 | ЭМ |  |  | 8: 382.26; 10: 10.32 | [9 empty] | ЭМ
| 4 | М |  |  | 8: 161126; 10: 4350.4 | [9 empty] | М
| 101-0782 | Поковки из квадратных заготовок, масса 1,8 кг |  |  | 4: т; 5: 0; 7: 0 | [13 empty] | Поковки из квадратных заготовок, масса 1,8 кг
|  | ЗТ |  |  | 4: чел.-ч; 5: 128,6; 7: 3,4722 | [10 empty] | ЗТ
|  | Итого по расценке |  |  | 8: 162511.34; 10: 4387.8 | [11 empty] | Итого по расценке
|  | ФОТ |  |  | 10: 27.08 | [10 empty] | ФОТ
| Приказ Минстроя России № 812/пр от 21.12.2020 Прил. п.21 | НР Автомобильные дороги |  |  | 4: %; 5: 126; 7: 126; 10: 34.12 | [10 empty] | НР Автомобильные дороги
| Приказ Минстроя России № 774/пр от 11.12.2020 Прил. п.21 | СП Автомобильные дороги |  |  | 4: %; 5: 95; 7: 95; 10: 25.73 | [10 empty] | СП Автомобильные дороги
|  | Всего по позиции |  |  | 10: 4447.65 | [12 empty] | Всего по позиции
76 | ТЕР01-01-008-01 | Разработка грунта в отвал в котлованах объемом от 1000 до 3000 м3 экскаваторами с ковшом вместимостью 0,65 м3, группа грунтов: 1 / обратная засыпка песком/ |  |  | 4: 1000 м3 грунта; 7: 0,3025 | [7 empty] | Разработка грунта в отвал в котлованах объемом от 1000 до 3000 м3 экскаваторами с ковшом вместимостью 0,65 м3, группа грунтов: 1 / обратная засыпка песком/
|  | Объем=302,5 / 1000 | [19 empty] | Объем=302,5 / 1000
| 2 | ЭМ |  |  | 8: 2349.57; 10: 710.74 | [9 empty] | ЭМ
| 3 | в т.ч. ОТм |  |  | 8: 257.22; 10: 77.81 | [9 empty] | в т.ч. ОТм
|  | ЗТм |  |  | 4: чел.-ч; 5: 21,24; 7: 6,4251 | [10 empty] | ЗТм
|  | Итого по расценке |  |  | 8: 2349.57; 10: 710.74 | [11 empty] | Итого по расценке
|  | ФОТ |  |  | 10: 77.81 | [10 empty] | ФОТ
| Приказ Минстроя России № 812/пр от 21.12.2020 Прил. п.1.1 | НР Земляные работы, выполняемые механизированным способом |  |  | 4: %; 5: 92; 7: 92; 10: 71.59 | [10 empty] | НР Земляные работы, выполняемые механизированным способом
| Приказ Минстроя России № 774/пр от 11.12.2020 Прил. п.1.1 | СП Земляные работы, выполняемые механизированным способом |  |  | 4: %; 5: 46; 7: 46; 10: 35.79 | [10 empty] | СП Земляные работы, выполняемые механизированным способом
|  | Всего по позиции |  |  | 10: 818.12 | [12 empty] | Всего по позиции
77 | ТССЦ-408-0122 | Песок природный для строительных: работ средний |  |  | 4: м3; 7: 356,95; 8: 77.81; 10: 27774.28 | [7 empty] | Песок природный для строительных: работ средний
|  | Объем=0,3025*1000*1,18 | [19 empty] | Объем=0,3025*1000*1,18
|  | Итого по разделу 5 Устройство фундаментной плиты ФП3 /48-2020-КР, л.12/ |  |  | 10: 67920.64 | [6 empty] | Итого по разделу 5 Устройство фундаментной плиты ФП3 /48-2020-КР, л.12/
Раздел 6. Колодец-сборник /48-2020-КР, л.13/ | [17 empty] | Раздел 6. Колодец-сборник /48-2020-КР, л.13/
78 | ТЕР08-01-002-01 | Устройство основания под фундаменты: песчаного |  |  | 4: 1 м3 основания; 7: 0,4 | [7 empty] | Устройство основания под фундаменты: песчаного
| 1 | ОТ |  |  | 8: 17.94; 10: 7.18 | [9 empty] | ОТ
| 2 | ЭМ |  |  | 8: 32.53; 10: 13.01 | [9 empty] | ЭМ
| 3 | в т.ч. ОТм |  |  | 8: 2.72; 10: 1.09 | [9 empty] | в т.ч. ОТм
| 4 | М |  |  | 8: 66.31; 10: 26.52 | [9 empty] | М
|  | ЗТ |  |  | 4: чел.-ч; 5: 2,3; 7: 0,92 | [10 empty] | ЗТ
|  | ЗТм |  |  | 4: чел.-ч; 5: 0,29; 7: 0,116 | [10 empty] | ЗТм
|  | Итого по расценке |  |  | 8: 116.78; 10: 46.71 | [11 empty] | Итого по расценке
|  | ФОТ |  |  | 10: 8.27 | [10 empty] | ФОТ
| Приказ Минстроя России № 812/пр от 21.12.2020 Прил. п.8 | НР Конструкции из кирпича и блоков |  |  | 4: %; 5: 110; 7: 110; 10: 9.1 | [10 empty] | НР Конструкции из кирпича и блоков
| Приказ Минстроя России № 774/пр от 11.12.2020 Прил. п.8 | СП Конструкции из кирпича и блоков |  |  | 4: %; 5: 69; 7: 69; 10: 5.71 | [10 empty] | СП Конструкции из кирпича и блоков
|  | Всего по позиции |  |  | 10: 61.52 | [12 empty] | Всего по позиции
79 | ТЕР23-03-001-08 | Устройство круглых сборных железобетонных канализационных колодцев диаметром: 2 м в мокрых грунтах |  |  | 4: 10 м3 железобетонных и бетонных конструкций колодца; 7: 0,332 | [7 empty] | Устройство круглых сборных железобетонных канализационных колодцев диаметром: 2 м в мокрых грунтах
|  | Объем=((0,39*4+0,59*1+0,05*1+0,51*1+0,02*1+0,59*1)) / 10 | [19 empty] | Объем=((0,39*4+0,59*1+0,05*1+0,51*1+0,02*1+0,59*1)) / 10
| 1 | ОТ |  |  | 8: 794.17; 10: 263.66 | [9 empty] | ОТ
| 2 | ЭМ |  |  | 8: 1676.94; 10: 556.74 | [9 empty] | ЭМ
| 3 | в т.ч. ОТм |  |  | 8: 137.21; 10: 45.55 | [9 empty] | в т.ч. ОТм
| 4 | М |  |  | 8: 13095.29; 10: 4347.64 | [9 empty] | М
| 101-9058 | Люки чугунные |  |  | 4: шт.; 5: 0; 7: 0 | [13 empty] | Люки чугунные
| 201-0650 | Ограждения лестничных проемов, лестничные марши, пожарные лестницы |  |  | 4: т; 5: 0; 7: 0 | [13 empty] | Ограждения лестничных проемов, лестничные марши, пожарные лестницы
|  | ЗТ |  |  | 4: чел.-ч; 5: 91,6; 7: 30,4112 | [10 empty] | ЗТ
|  | ЗТм |  |  | 4: чел.-ч; 5: 11,33; 7: 3,76156 | [10 empty] | ЗТм
|  | Итого по расценке |  |  | 8: 15566.4; 10: 5168.04 | [11 empty] | Итого по расценке
|  | ФОТ |  |  | 10: 309.21 | [10 empty] | ФОТ
| Приказ Минстроя России № 812/пр от 21.12.2020 Прил. п.18 | НР Наружные сети водопровода, канализации, теплоснабжения, газопровода |  |  | 4: %; 5: 117; 7: 117; 10: 361.78 | [10 empty] | НР Наружные сети водопровода, канализации, теплоснабжения, газопровода
| Приказ Минстроя России № 774/пр от 11.12.2020 Прил. п.18 | СП Наружные сети водопровода, канализации, теплоснабжения, газопровода |  |  | 4: %; 5: 74; 7: 74; 10: 228.82 | [10 empty] | СП Наружные сети водопровода, канализации, теплоснабжения, газопровода
|  | Всего по позиции |  |  | 10: 5758.64 | [12 empty] | Всего по позиции
82 | ТССЦ-101-0073 | Битумы нефтяные строительные марки БН-90/10 |  |  | 4: т; 7: -0,02324; 8: 1921; 10: -44.64 | [7 empty] | Битумы нефтяные строительные марки БН-90/10
83 | ТССЦ-101-7001 | Мастика битумно-полимерная, марка "Техномаст" |  |  | 4: т; 7: 0,1251; 8: 11312.58; 10: 1415.2 | [7 empty] | Мастика битумно-полимерная, марка "Техномаст"
|  | Объем=125,1/1000 | [19 empty] | Объем=125,1/1000
84 | ТССЦ-403-8277 | Кольцо стеновое смотровых колодцев КС20.6 /бетон В15 (М200), объем 0,39 м3, расход арматуры 13,04 кг/ (серия 3.900.1-14) |  |  | 4: шт.; 7: 4; 8: 497.05; 10: 1988.2 | [7 empty] | Кольцо стеновое смотровых колодцев КС20.6 /бетон В15 (М200), объем 0,39 м3, расход арматуры 13,04 кг/ (серия 3.900.1-14)
85 | ТССЦ-403-8268 | Кольцо стеновое смотровых колодцев КС7.3 /бетон В15 (М200), объем 0,05 м3, расход арматуры 1,64 кг/ (серия 3.900.1-14) |  |  | 4: шт.; 7: 1; 8: 65.75; 10: 65.75 | [7 empty] | Кольцо стеновое смотровых колодцев КС7.3 /бетон В15 (М200), объем 0,05 м3, расход арматуры 1,64 кг/ (серия 3.900.1-14)
86 |  | Плиты перекрытия КЦП 1-20-1 отв в центре, Обьем бетона, м.куб:0,51 | [18 empty] | Плиты перекрытия КЦП 1-20-1 отв в центре, Обьем бетона, м.куб:0,51 | bar: 4; 7
87 |  | Кольцо стеновое КЦО-1, Обьем бетона, м.куб:0,02 |  |  | 4: шт; 7: 1; 11: 8.81 | [7 empty] | Кольцо стеновое КЦО-1, Обьем бетона, м.куб:0,02
88 |  | Плиты днища КЦД 20, Обьем бетона, м.куб:0,59 | [18 empty] | Плиты днища КЦД 20, Обьем бетона, м.куб:0,59 | bar: 4; 7
89 | ТЕР01-01-008-01 | Разработка грунта в отвал в котлованах объемом от 1000 до 3000 м3 экскаваторами с ковшом вместимостью 0,65 м3, группа грунтов: 1 / обратная засыпка песком/ |  |  | 4: 1000 м3 грунта; 7: 0,0733 | [7 empty] | Разработка грунта в отвал в котлованах объемом от 1000 до 3000 м3 экскаваторами с ковшом вместимостью 0,65 м3, группа грунтов: 1 / обратная засыпка песком/
|  | Объем=73,3 / 1000 | [19 empty] | Объем=73,3 / 1000
| 2 | ЭМ |  |  | 8: 2349.57; 10: 172.22 | [9 empty] | ЭМ
| 3 | в т.ч. ОТм |  |  | 8: 257.22; 10: 18.85 | [9 empty] | в т.ч. ОТм
|  | ЗТм |  |  | 4: чел.-ч; 5: 21,24; 7: 1,556892 | [10 empty] | ЗТм
|  | Итого по расценке |  |  | 8: 2349.57; 10: 172.22 | [11 empty] | Итого по расценке
|  | ФОТ |  |  | 10: 18.85 | [10 empty] | ФОТ
| Приказ Минстроя России № 812/пр от 21.12.2020 Прил. п.1.1 | НР Земляные работы, выполняемые механизированным способом |  |  | 4: %; 5: 92; 7: 92; 10: 17.34 | [10 empty] | НР Земляные работы, выполняемые механизированным способом
| Приказ Минстроя России № 774/пр от 11.12.2020 Прил. п.1.1 | СП Земляные работы, выполняемые механизированным способом |  |  | 4: %; 5: 46; 7: 46; 10: 8.67 | [10 empty] | СП Земляные работы, выполняемые механизированным способом
|  | Всего по позиции |  |  | 10: 198.23 | [12 empty] | Всего по позиции
90 | ТССЦ-408-0141 | Песок природный для строительных растворов средний |  |  | 4: м3; 7: 86,494; 8: 54.95; 10: 4752.85 | [7 empty] | Песок природный для строительных растворов средний
|  | Объем=73,3*1,18 | [19 empty] | Объем=73,3*1,18
91 | ТССЦ-201-0650 | Ограждения лестничных проемов, лестничные марши, пожарные лестницы |  |  | 4: т; 7: 0,12213; 8: 9971.92; 10: 1217.87 | [7 empty] | Ограждения лестничных проемов, лестничные марши, пожарные лестницы
|  | Объем=(66,12+3,79+2,22+5*10)/1000 | [19 empty] | Объем=(66,12+3,79+2,22+5*10)/1000
92 | ТССЦ-201-0848 | Конструкции стальные индивидуальные решетчатые сварные массой 0,1-0,5 т |  |  | 4: т; 7: 0,11632; 8: 9199.06; 10: 1070.03 | [7 empty] | Конструкции стальные индивидуальные решетчатые сварные массой 0,1-0,5 т
|  | Объем=(77+38+1,32)/1000 | [19 empty] | Объем=(77+38+1,32)/1000
93 | ТЕР13-03-004-12 | Окраска металлических огрунтованных поверхностей: грунт-шпатлевкой ЭП-0010 |  |  | 4: 100 м2 окрашиваемой поверхности; 7: 0,069151 | [7 empty] | Окраска металлических огрунтованных поверхностей: грунт-шпатлевкой ЭП-0010
|  | Объем=((0,12213+0,11632)*29) / 100 | [19 empty] | Объем=((0,12213+0,11632)*29) / 100
| ОП п.1.13.7 | При нанесении лакокрасочных материалов ручным способом ОЗП=1,1; ТЗ=1,1 | [26 empty] | При нанесении лакокрасочных материалов ручным способом ОЗП=1,1; ТЗ=1,1
| Прил.13.2 п.3.13 | Окраска и огрунтовка решетчатых поверхностей ОЗП=1,1; ЭМ=1,1 к расх.; ЗПМ=1,1; МАТ=1,1 к расх.; ТЗ=1,1; ТЗМ=1,1 | [26 empty] | Окраска и огрунтовка решетчатых поверхностей ОЗП=1,1; ЭМ=1,1 к расх.; ЗПМ=1,1; МАТ=1,1 к расх.; ТЗ=1,1; ТЗМ=1,1
|  | 2 слоя ПЗ=2 (ОЗП=2; ЭМ=2 к расх.; ЗПМ=2; МАТ=2 к расх.; ТЗ=2; ТЗМ=2) | [26 empty] | 2 слоя ПЗ=2 (ОЗП=2; ЭМ=2 к расх.; ЗПМ=2; МАТ=2 к расх.; ТЗ=2; ТЗМ=2)
| 1 | ОТ |  |  | 8: 40.23; 9: 2,42; 10: 6.73 | [9 empty] | ОТ
| 2 | ЭМ |  |  | 8: 6.08; 9: 2,2; 10: 0.92 | [9 empty] | ЭМ
| 3 | в т.ч. ОТм |  |  | 8: 0.09; 9: 2,2; 10: 0.01 | [9 empty] | в т.ч. ОТм
| 4 | М |  |  | 8: 735.16; 9: 2,2; 10: 111.84 | [9 empty] | М
|  | ЗТ |  |  | 4: чел.-ч; 5: 4,64; 6: 2,42; 7: 0,7764827 | [10 empty] | ЗТ
|  | ЗТм |  |  | 4: чел.-ч; 5: 0,01; 6: 2,2; 7: 0,0015213 | [10 empty] | ЗТм
|  | Итого по расценке |  |  | 8: 781.47; 10: 119.49 | [11 empty] | Итого по расценке
|  | ФОТ |  |  | 10: 6.74 | [10 empty] | ФОТ
| Приказ Минстроя России № 812/пр от 21.12.2020 Прил. п.13 | НР Защита строительных конструкций и оборудования от коррозии |  |  | 4: %; 5: 94; 7: 94; 10: 6.34 | [10 empty] | НР Защита строительных конструкций и оборудования от коррозии
| Приказ Минстроя России № 774/пр от 11.12.2020 Прил. п.13 | СП Защита строительных конструкций и оборудования от коррозии |  |  | 4: %; 5: 51; 7: 51; 10: 3.44 | [10 empty] | СП Защита строительных конструкций и оборудования от коррозии
|  | Всего по позиции |  |  | 10: 129.27 | [12 empty] | Всего по позиции
|  | Итого по разделу 6 Колодец-сборник /48-2020-КР, л.13/ |  |  | 10: 16612.92 | [6 empty] | Итого по разделу 6 Колодец-сборник /48-2020-КР, л.13/
Раздел 7. Устройство металлического каркаса /48-2020-КР,л.4/ | [17 empty] | Раздел 7. Устройство металлического каркаса /48-2020-КР,л.4/
94 | ТЕР09-01-001-01 | Монтаж каркасов одноэтажных производственных зданий одно- и многопролетных без фонарей пролетом: до 24 м, высотой до 15 м без кранов |  |  | 4: 1 т конструкций; 7: 4,05142 | [7 empty] | Монтаж каркасов одноэтажных производственных зданий одно- и многопролетных без фонарей пролетом: до 24 м, высотой до 15 м без кранов
|  | Объем=(728,38+40,93+386,5+109,77+128,11+1008,6+430,43+866,68+201,3+150,72)/1000 | [19 empty] | Объем=(728,38+40,93+386,5+109,77+128,11+1008,6+430,43+866,68+201,3+150,72)/1000
| 1 | ОТ |  |  | 8: 205.86; 10: 834.03 | [9 empty] | ОТ
| 2 | ЭМ |  |  | 8: 395; 10: 1600.31 | [9 empty] | ЭМ
| 3 | в т.ч. ОТм |  |  | 8: 35.1; 10: 142.2 | [9 empty] | в т.ч. ОТм
| 4 | М |  |  | 8: 254.24; 10: 1030.03 | [9 empty] | М
| 201-9002 | Конструкции стальные |  |  | 4: т; 5: 1; 7: 4,05142 | [13 empty] | Конструкции стальные
|  | ЗТ |  |  | 4: чел.-ч; 5: 22,4; 7: 90,751808 | [10 empty] | ЗТ
|  | ЗТм |  |  | 4: чел.-ч; 5: 2,81; 7: 11,3844902 | [10 empty] | ЗТм
|  | Итого по расценке |  |  | 8: 855.1; 10: 3464.37 | [11 empty] | Итого по расценке
|  | ФОТ |  |  | 10: 976.23 | [10 empty] | ФОТ
| Приказ Минстроя России № 812/пр от 21.12.2020 Прил. п.9 | НР Строительные металлические конструкции |  |  | 4: %; 5: 93; 7: 93; 10: 907.89 | [10 empty] | НР Строительные металлические конструкции
| Приказ Минстроя России № 774/пр от 11.12.2020 Прил. п.9 | СП Строительные металлические конструкции |  |  | 4: %; 5: 62; 7: 62; 10: 605.26 | [10 empty] | СП Строительные металлические конструкции
|  | Всего по позиции |  |  | 10: 4977.52 | [12 empty] | Всего по позиции
95 | ТССЦ-201-8063 | Прочие индивидуальные сварные конструкции, масса сборочной единицы до 0,1 т решетчатые |  |  | 4: т; 7: 4,05142; 8: 6830.33; 10: 27672.54 | [7 empty] | Прочие индивидуальные сварные конструкции, масса сборочной единицы до 0,1 т решетчатые
96 | ТЕР13-03-004-26 | Окраска металлических огрунтованных поверхностей: эмалью ПФ-115 |  |  | 4: 100 м2 окрашиваемой поверхности; 7: 2,687 | [7 empty] | Окраска металлических огрунтованных поверхностей: эмалью ПФ-115
|  | Объем=268,7 / 100 | [19 empty] | Объем=268,7 / 100
|  | ПЗ=2 (ОЗП=2; ЭМ=2 к расх.; ЗПМ=2; МАТ=2 к расх.; ТЗ=2; ТЗМ=2) | [26 empty] | ПЗ=2 (ОЗП=2; ЭМ=2 к расх.; ЗПМ=2; МАТ=2 к расх.; ТЗ=2; ТЗМ=2)
| 1 | ОТ |  |  | 8: 33.21; 9: 2; 10: 178.47 | [9 empty] | ОТ
| 2 | ЭМ |  |  | 8: 6.08; 9: 2; 10: 32.67 | [9 empty] | ЭМ
| 3 | в т.ч. ОТм |  |  | 8: 0.09; 9: 2; 10: 0.48 | [9 empty] | в т.ч. ОТм
| 4 | М |  |  | 8: 610.49; 9: 2; 10: 3280.77 | [9 empty] | М
|  | ЗТ |  |  | 4: чел.-ч; 5: 3,83; 6: 2; 7: 20,58242 | [10 empty] | ЗТ
|  | ЗТм |  |  | 4: чел.-ч; 5: 0,01; 6: 2; 7: 0,05374 | [10 empty] | ЗТм
|  | Итого по расценке |  |  | 8: 649.78; 10: 3491.91 | [11 empty] | Итого по расценке
|  | ФОТ |  |  | 10: 178.95 | [10 empty] | ФОТ
| Приказ Минстроя России № 812/пр от 21.12.2020 Прил. п.13 | НР Защита строительных конструкций и оборудования от коррозии |  |  | 4: %; 5: 94; 7: 94; 10: 168.21 | [10 empty] | НР Защита строительных конструкций и оборудования от коррозии
| Приказ Минстроя России № 774/пр от 11.12.2020 Прил. п.13 | СП Защита строительных конструкций и оборудования от коррозии |  |  | 4: %; 5: 51; 7: 51; 10: 91.26 | [10 empty] | СП Защита строительных конструкций и оборудования от коррозии
|  | Всего по позиции |  |  | 10: 3751.38 | [12 empty] | Всего по позиции
97 | ТЕР13-03-004-21 | Окраска металлических огрунтованных поверхностей: эмалью КО-811, прим. / КО-870/ |  |  | 4: 100 м2 окрашиваемой поверхности; 7: 0,98 | [7 empty] | Окраска металлических огрунтованных поверхностей: эмалью КО-811, прим. / КО-870/
|  | Объем=98 / 100 | [19 empty] | Объем=98 / 100
| 1 | ОТ |  |  | 8: 21.07; 10: 20.65 | [9 empty] | ОТ
| 2 | ЭМ |  |  | 8: 6.08; 10: 5.96 | [9 empty] | ЭМ
| 3 | в т.ч. ОТм |  |  | 8: 0.09; 10: 0.09 | [9 empty] | в т.ч. ОТм
| 4 | М |  |  | 8: 1371.2; 10: 1343.78 | [9 empty] | М
|  | ЗТ |  |  | 4: чел.-ч; 5: 2,43; 7: 2,3814 | [10 empty] | ЗТ
|  | ЗТм |  |  | 4: чел.-ч; 5: 0,01; 7: 0,0098 | [10 empty] | ЗТм
|  | Итого по расценке |  |  | 8: 1398.35; 10: 1370.39 | [11 empty] | Итого по расценке
|  | ФОТ |  |  | 10: 20.74 | [10 empty] | ФОТ
| Приказ Минстроя России № 812/пр от 21.12.2020 Прил. п.13 | НР Защита строительных конструкций и оборудования от коррозии |  |  | 4: %; 5: 94; 7: 94; 10: 19.5 | [10 empty] | НР Защита строительных конструкций и оборудования от коррозии
| Приказ Минстроя России № 774/пр от 11.12.2020 Прил. п.13 | СП Защита строительных конструкций и оборудования от коррозии |  |  | 4: %; 5: 51; 7: 51; 10: 10.58 | [10 empty] | СП Защита строительных конструкций и оборудования от коррозии
|  | Всего по позиции |  |  | 10: 1400.47 | [12 empty] | Всего по позиции
|  | Итого по разделу 7 Устройство металлического каркаса /48-2020-КР,л.4/ |  |  | 10: 37801.91 | [6 empty] | Итого по разделу 7 Устройство металлического каркаса /48-2020-КР,л.4/
Раздел 8. Монтаж сэндвич-панелей /48-2020-КР, л.6, -АР,л.2/ | [17 empty] | Раздел 8. Монтаж сэндвич-панелей /48-2020-КР, л.6, -АР,л.2/
98 | ТЕР09-04-006-04 | Монтаж ограждающих конструкций стен: из многослойных панелей заводской готовности при высоте здания до 50 м |  |  | 4: 100 м2; 7: 0,842 | [7 empty] | Монтаж ограждающих конструкций стен: из многослойных панелей заводской готовности при высоте здания до 50 м
|  | Объем=84,2 / 100 | [19 empty] | Объем=84,2 / 100
| 1 | ОТ |  |  | 8: 1530.46; 10: 1288.65 | [9 empty] | ОТ
| 2 | ЭМ |  |  | 8: 4997.24; 10: 4207.68 | [9 empty] | ЭМ
| 3 | в т.ч. ОТм |  |  | 8: 389.72; 10: 328.14 | [9 empty] | в т.ч. ОТм
| 4 | М |  |  | 8: 523.3; 10: 440.62 | [9 empty] | М
| 201-9360 | Конструкции стальные нащельников и деталей обрамления |  |  | 4: т; 5: 0,273; 7: 0,229866 | [13 empty] | Конструкции стальные нащельников и деталей обрамления
| 201-9400 | Панели многослойные стеновые с обшивкой из профильного настила |  |  | 4: м2; 5: 0; 7: 0 | [13 empty] | Панели многослойные стеновые с обшивкой из профильного настила
|  | ЗТ |  |  | 4: чел.-ч; 5: 170,24; 7: 143,34208 | [10 empty] | ЗТ
|  | ЗТм |  |  | 4: чел.-ч; 5: 34,58; 7: 29,11636 | [10 empty] | ЗТм
|  | Итого по расценке |  |  | 8: 7051; 10: 5936.95 | [11 empty] | Итого по расценке
|  | ФОТ |  |  | 10: 1616.79 | [10 empty] | ФОТ
| Приказ Минстроя России № 812/пр от 21.12.2020 Прил. п.9 | НР Строительные металлические конструкции |  |  | 4: %; 5: 93; 7: 93; 10: 1503.61 | [10 empty] | НР Строительные металлические конструкции
| Приказ Минстроя России № 774/пр от 11.12.2020 Прил. п.9 | СП Строительные металлические конструкции |  |  | 4: %; 5: 62; 7: 62; 10: 1002.41 | [10 empty] | СП Строительные металлические конструкции
|  | Всего по позиции |  |  | 10: 8442.97 | [12 empty] | Всего по позиции
99 | ТССЦ-201-0382 | Конструкции стальные нащельников и деталей обрамления |  |  | 4: т; 7: 0,229866; 8: 6171.66; 10: 1418.65 | [7 empty] | Конструкции стальные нащельников и деталей обрамления
100 | ТССЦ-201-1017 | Сэндвич-панель трехслойная стеновая "Металл Профиль" с видимым креплением Z-LOCK, с наполнителем из минеральной ваты (НГ) плотностью 110кг/м3, марка МП ТСП-Z, толщина 80 мм, тип покрытия полиэстер, толщина металлических облицовок 0,5 мм (Россия) |  |  | 4: м2; 7: 5,94; 8: 170.1; 10: 1010.39 | [7 empty] | Сэндвич-панель трехслойная стеновая "Металл Профиль" с видимым креплением Z-LOCK, с наполнителем из минеральной ваты (НГ) плотностью 110кг/м3, марка МП ТСП-Z, толщина 80 мм, тип покрытия полиэстер, толщина металлических облицовок 0,5 мм (Россия)
|  | Объем=0,0594*100 | [19 empty] | Объем=0,0594*100
101 | ТЕР09-04-002-03 | Монтаж кровельного покрытия: из многослойных панелей заводской готовности при высоте до 50 м |  |  | 4: 100 м2 покрытия; 7: 0,609 | [7 empty] | Монтаж кровельного покрытия: из многослойных панелей заводской готовности при высоте до 50 м
|  | Объем=(1*4,35*14) / 100 | [19 empty] | Объем=(1*4,35*14) / 100
| 1 | ОТ |  |  | 8: 391.88; 10: 238.65 | [9 empty] | ОТ
| 2 | ЭМ |  |  | 8: 1432.64; 10: 872.48 | [9 empty] | ЭМ
| 3 | в т.ч. ОТм |  |  | 8: 115.71; 10: 70.47 | [9 empty] | в т.ч. ОТм
| 4 | М |  |  | 8: 165.91; 10: 101.04 | [9 empty] | М
| 201-9400 | Панели многослойные стеновые с обшивкой из профильного настила |  |  | 4: м2; 5: 0; 7: 0 | [13 empty] | Панели многослойные стеновые с обшивкой из профильного настила
|  | ЗТ |  |  | 4: чел.-ч; 5: 45,2; 7: 27,5268 | [10 empty] | ЗТ
|  | ЗТм |  |  | 4: чел.-ч; 5: 9,74; 7: 5,93166 | [10 empty] | ЗТм
|  | Итого по расценке |  |  | 8: 1990.43; 10: 1212.17 | [11 empty] | Итого по расценке
|  | ФОТ |  |  | 10: 309.12 | [10 empty] | ФОТ
| Приказ Минстроя России № 812/пр от 21.12.2020 Прил. п.9 | НР Строительные металлические конструкции |  |  | 4: %; 5: 93; 7: 93; 10: 287.48 | [10 empty] | НР Строительные металлические конструкции
| Приказ Минстроя России № 774/пр от 11.12.2020 Прил. п.9 | СП Строительные металлические конструкции |  |  | 4: %; 5: 62; 7: 62; 10: 191.65 | [10 empty] | СП Строительные металлические конструкции
|  | Всего по позиции |  |  | 10: 1691.3 | [12 empty] | Всего по позиции
102 | ТССЦ-201-1202 | Сэндвич-панель трехслойная кровельная "Металл Профиль" с наполнителем из минеральной ваты (НГ) плотностью 110кг/м3, марка МП ТСП-K, толщина 100 мм, тип покрытия PRISMA, толщина металлических облицовок 0,5 мм |  |  | 4: м2; 7: 60,9; 8: 220.41; 10: 13422.97 | [7 empty] | Сэндвич-панель трехслойная кровельная "Металл Профиль" с наполнителем из минеральной ваты (НГ) плотностью 110кг/м3, марка МП ТСП-K, толщина 100 мм, тип покрытия PRISMA, толщина металлических облицовок 0,5 мм
103 | ТЕР12-01-010-01 | Устройство мелких покрытий (брандмауэры, парапеты, свесы и т.п.) из листовой оцинкованной стали |  |  | 4: 100 м2 покрытия; 7: 0,1366 | [7 empty] | Устройство мелких покрытий (брандмауэры, парапеты, свесы и т.п.) из листовой оцинкованной стали
|  | Объем=((12+5,2+5,6)*0,3+(6,2*0,5+12,4*0,3)) / 100 | [19 empty] | Объем=((12+5,2+5,6)*0,3+(6,2*0,5+12,4*0,3)) / 100
| 1 | ОТ |  |  | 8: 918.91; 10: 125.52 | [9 empty] | ОТ
| 2 | ЭМ |  |  | 8: 22.81; 10: 3.12 | [9 empty] | ЭМ
| 3 | в т.ч. ОТм |  |  | 8: 2.42; 10: 0.33 | [9 empty] | в т.ч. ОТм
| 4 | М |  |  | 8: 13372.66; 10: 1826.71 | [9 empty] | М
|  | ЗТ |  |  | 4: чел.-ч; 5: 112,75; 7: 15,40165 | [10 empty] | ЗТ
|  | ЗТм |  |  | 4: чел.-ч; 5: 0,2; 7: 0,02732 | [10 empty] | ЗТм
|  | Итого по расценке |  |  | 8: 14314.38; 10: 1955.35 | [11 empty] | Итого по расценке
|  | ФОТ |  |  | 10: 125.85 | [10 empty] | ФОТ
| Приказ Минстроя России № 812/пр от 21.12.2020 Прил. п.12 | НР Кровли |  |  | 4: %; 5: 109; 7: 109; 10: 137.18 | [10 empty] | НР Кровли
| Приказ Минстроя России № 774/пр от 11.12.2020 Прил. п.12 | СП Кровли |  |  | 4: %; 5: 57; 7: 57; 10: 71.73 | [10 empty] | СП Кровли
|  | Всего по позиции |  |  | 10: 2164.26 | [12 empty] | Всего по позиции
104 | ТЕР12-01-012-01 | Ограждение кровель перилами |  |  | 4: 100 м ограждения; 7: 0,124 | [7 empty] | Ограждение кровель перилами
|  | Объем=12,4 / 100 | [19 empty] | Объем=12,4 / 100
| 1 | ОТ |  |  | 8: 56.43; 10: 7 | [9 empty] | ОТ
| 2 | ЭМ |  |  | 8: 52.91; 10: 6.56 | [9 empty] | ЭМ
| 3 | в т.ч. ОТм |  |  | 8: 3.51; 10: 0.44 | [9 empty] | в т.ч. ОТм
| 4 | М |  |  | 8: 4083.76; 10: 506.39 | [9 empty] | М
|  | ЗТ |  |  | 4: чел.-ч; 5: 6,67; 7: 0,82708 | [10 empty] | ЗТ
|  | ЗТм |  |  | 4: чел.-ч; 5: 0,29; 7: 0,03596 | [10 empty] | ЗТм
|  | Итого по расценке |  |  | 8: 4193.1; 10: 519.95 | [11 empty] | Итого по расценке
|  | ФОТ |  |  | 10: 7.44 | [10 empty] | ФОТ
| Приказ Минстроя России № 812/пр от 21.12.2020 Прил. п.12 | НР Кровли |  |  | 4: %; 5: 109; 7: 109; 10: 8.11 | [10 empty] | НР Кровли
| Приказ Минстроя России № 774/пр от 11.12.2020 Прил. п.12 | СП Кровли |  |  | 4: %; 5: 57; 7: 57; 10: 4.24 | [10 empty] | СП Кровли
|  | Всего по позиции |  |  | 10: 532.3 | [12 empty] | Всего по позиции
105 | ТССЦ-201-0777 | Конструктивные элементы вспомогательного назначения с преобладанием профильного проката собираемые из двух и более деталей, с отверстиями и без отверстий, соединяемые на сварке |  |  | 4: т; 7: -0,0372; 8: 13540.61; 10: -503.71 | [7 empty] | Конструктивные элементы вспомогательного назначения с преобладанием профильного проката собираемые из двух и более деталей, с отверстиями и без отверстий, соединяемые на сварке
106 | ТССЦ-101-7317 | Дополнительные элементы металлочерепичной кровли: планка для снегозадержателя длиной 2000 мм |  |  | 4: шт.; 7: 7; 8: 126.01; 10: 882.07 | [7 empty] | Дополнительные элементы металлочерепичной кровли: планка для снегозадержателя длиной 2000 мм
107 | ТЕР12-01-009-02 | Устройство желобов: подвесных |  |  | 4: 100 м желобов; 7: 0,124 | [7 empty] | Устройство желобов: подвесных
|  | Объем=12,4 / 100 | [19 empty] | Объем=12,4 / 100
| 1 | ОТ |  |  | 8: 255.99; 10: 31.74 | [9 empty] | ОТ
| 2 | ЭМ |  |  | 8: 21.83; 10: 2.71 | [9 empty] | ЭМ
| 3 | в т.ч. ОТм |  |  | 8: 1.94; 10: 0.24 | [9 empty] | в т.ч. ОТм
| 4 | М |  |  | 8: 8987.16; 10: 1114.41 | [9 empty] | М
|  | ЗТ |  |  | 4: чел.-ч; 5: 31,41; 7: 3,89484 | [10 empty] | ЗТ
|  | ЗТм |  |  | 4: чел.-ч; 5: 0,16; 7: 0,01984 | [10 empty] | ЗТм
|  | Итого по расценке |  |  | 8: 9264.98; 10: 1148.86 | [11 empty] | Итого по расценке
|  | ФОТ |  |  | 10: 31.98 | [10 empty] | ФОТ
| Приказ Минстроя России № 812/пр от 21.12.2020 Прил. п.12 | НР Кровли |  |  | 4: %; 5: 109; 7: 109; 10: 34.86 | [10 empty] | НР Кровли
| Приказ Минстроя России № 774/пр от 11.12.2020 Прил. п.12 | СП Кровли |  |  | 4: %; 5: 57; 7: 57; 10: 18.23 | [10 empty] | СП Кровли
|  | Всего по позиции |  |  | 10: 1201.95 | [12 empty] | Всего по позиции
111 | ТЕР12-01-009-01 | Устройство желобов: настенных |  |  | 4: 100 м желобов; 7: 0,06 | [7 empty] | Устройство желобов: настенных
|  | Объем=6 / 100 | [19 empty] | Объем=6 / 100
| 1 | ОТ |  |  | 8: 690.71; 10: 41.44 | [9 empty] | ОТ
| 2 | ЭМ |  |  | 8: 280.68; 10: 16.84 | [9 empty] | ЭМ
| 3 | в т.ч. ОТм |  |  | 8: 25.55; 10: 1.53 | [9 empty] | в т.ч. ОТм
| 4 | М |  |  | 8: 24737.61; 10: 1484.26 | [9 empty] | М
|  | ЗТ |  |  | 4: чел.-ч; 5: 84,75; 7: 5,085 | [10 empty] | ЗТ
|  | ЗТм |  |  | 4: чел.-ч; 5: 2,11; 7: 0,1266 | [10 empty] | ЗТм
|  | Итого по расценке |  |  | 8: 25709; 10: 1542.54 | [11 empty] | Итого по расценке
|  | ФОТ |  |  | 10: 42.97 | [10 empty] | ФОТ
| Приказ Минстроя России № 812/пр от 21.12.2020 Прил. п.12 | НР Кровли |  |  | 4: %; 5: 109; 7: 109; 10: 46.84 | [10 empty] | НР Кровли
| Приказ Минстроя России № 774/пр от 11.12.2020 Прил. п.12 | СП Кровли |  |  | 4: %; 5: 57; 7: 57; 10: 24.49 | [10 empty] | СП Кровли
|  | Всего по позиции |  |  | 10: 1613.87 | [12 empty] | Всего по позиции
112 | ТЕРм08-02-147-01 | Кабель до 35 кВ по установленным конструкциям и лоткам с креплением на поворотах и в конце трассы, масса 1 м кабеля: до 1 кг |  |  | 4: 100 м кабеля; 7: 0,184 | [7 empty] | Кабель до 35 кВ по установленным конструкциям и лоткам с креплением на поворотах и в конце трассы, масса 1 м кабеля: до 1 кг
|  | Объем=18,4 / 100 | [19 empty] | Объем=18,4 / 100
| 1 | ОТ |  |  | 8: 85.28; 10: 15.69 | [9 empty] | ОТ
| 2 | ЭМ |  |  | 8: 53.18; 10: 9.79 | [9 empty] | ЭМ
| 3 | в т.ч. ОТм |  |  | 8: 2.42; 10: 0.45 | [9 empty] | в т.ч. ОТм
| 4 | М |  |  | 8: 25.27; 10: 4.65 | [9 empty] | М
|  | ЗТ |  |  | 4: чел.-ч; 5: 9,28; 7: 1,70752 | [10 empty] | ЗТ
|  | ЗТм |  |  | 4: чел.-ч; 5: 0,2; 7: 0,0368 | [10 empty] | ЗТм
|  | Итого по расценке |  |  | 8: 163.73; 10: 30.13 | [11 empty] | Итого по расценке
|  | ФОТ |  |  | 10: 16.14 | [10 empty] | ФОТ
| Приказ Минстроя России № 812/пр от 21.12.2020 Прил. п.49.3 | НР Электротехнические установки на других объектах |  |  | 4: %; 5: 97; 7: 97; 10: 15.66 | [10 empty] | НР Электротехнические установки на других объектах
| Приказ Минстроя России № 774/пр от 11.12.2020 Прил. п.49.3 | СП Электротехнические установки на других объектах |  |  | 4: %; 5: 51; 7: 51; 10: 8.23 | [10 empty] | СП Электротехнические установки на других объектах
|  | Всего по позиции |  |  | 10: 54.02 | [12 empty] | Всего по позиции
113 | ТЦ_21.1.00.00_36_3665089999_28.05.2021_02 | Кабель Lavita RGS30-2CR |  |  | 4: м; 7: 18,4; 8: 24.52; 10: 451.17 | [7 empty] | Кабель Lavita RGS30-2CR
|  | Цена=240/1,2/8,32*1,02 | [25 empty] | Цена=240/1,2/8,32*1,02
|  | Итого по разделу 8 Монтаж сэндвич-панелей /48-2020-КР, л.6, -АР,л.2/ |  |  | 10: 32382.21 | [6 empty] | Итого по разделу 8 Монтаж сэндвич-панелей /48-2020-КР, л.6, -АР,л.2/
Раздел 9. Устройство козырька /48-2020-КР,л.6/ | [17 empty] | Раздел 9. Устройство козырька /48-2020-КР,л.6/
114 | ТЕР09-03-014-01 | Монтаж связей и распорок из одиночных и парных уголков, гнутосварных профилей для пролетов: до 24 м при высоте здания до 25 м |  |  | 4: 1 т конструкций; 7: 0,0245 | [7 empty] | Монтаж связей и распорок из одиночных и парных уголков, гнутосварных профилей для пролетов: до 24 м при высоте здания до 25 м
|  | Объем=24,5/1000 | [19 empty] | Объем=24,5/1000
| 1 | ОТ |  |  | 8: 528.39; 10: 12.95 | [9 empty] | ОТ
| 2 | ЭМ |  |  | 8: 409.54; 10: 10.03 | [9 empty] | ЭМ
| 3 | в т.ч. ОТм |  |  | 8: 46.41; 10: 1.14 | [9 empty] | в т.ч. ОТм
| 4 | М |  |  | 8: 238.17; 10: 5.84 | [9 empty] | М
| 201-9002 | Конструкции стальные |  |  | 4: т; 5: 1; 7: 0,0245 | [13 empty] | Конструкции стальные
|  | ЗТ |  |  | 4: чел.-ч; 5: 63,28; 7: 1,55036 | [10 empty] | ЗТ
|  | ЗТм |  |  | 4: чел.-ч; 5: 3,82; 7: 0,09359 | [10 empty] | ЗТм
|  | Итого по расценке |  |  | 8: 1176.1; 10: 28.82 | [11 empty] | Итого по расценке
|  | ФОТ |  |  | 10: 14.09 | [10 empty] | ФОТ
| Приказ Минстроя России № 812/пр от 21.12.2020 Прил. п.9 | НР Строительные металлические конструкции |  |  | 4: %; 5: 93; 7: 93; 10: 13.1 | [10 empty] | НР Строительные металлические конструкции
| Приказ Минстроя России № 774/пр от 11.12.2020 Прил. п.9 | СП Строительные металлические конструкции |  |  | 4: %; 5: 62; 7: 62; 10: 8.74 | [10 empty] | СП Строительные металлические конструкции
|  | Всего по позиции |  |  | 10: 50.66 | [12 empty] | Всего по позиции
115 | ТССЦ-201-8063 | Прочие индивидуальные сварные конструкции, масса сборочной единицы до 0,1 т решетчатые |  |  | 4: т; 7: 0,02324; 8: 6830.33; 10: 158.74 | [7 empty] | Прочие индивидуальные сварные конструкции, масса сборочной единицы до 0,1 т решетчатые
116 | ТЕР13-03-004-26 | Окраска металлических огрунтованных поверхностей: эмалью ПФ-115 |  |  | 4: 100 м2 окрашиваемой поверхности; 7: 0,007105 | [7 empty] | Окраска металлических огрунтованных поверхностей: эмалью ПФ-115
|  | Объем=(29*0,0245) / 100 | [19 empty] | Объем=(29*0,0245) / 100
|  | ПЗ=2 (ОЗП=2; ЭМ=2 к расх.; ЗПМ=2; МАТ=2 к расх.; ТЗ=2; ТЗМ=2) | [26 empty] | ПЗ=2 (ОЗП=2; ЭМ=2 к расх.; ЗПМ=2; МАТ=2 к расх.; ТЗ=2; ТЗМ=2)
| 1 | ОТ |  |  | 8: 33.21; 9: 2; 10: 0.47 | [9 empty] | ОТ
| 2 | ЭМ |  |  | 8: 6.08; 9: 2; 10: 0.09 | [9 empty] | ЭМ
| 3 | в т.ч. ОТм |  |  | 8: 0.09; 9: 2; 10: 0 | [9 empty] | в т.ч. ОТм
| 4 | М |  |  | 8: 610.49; 9: 2; 10: 8.68 | [9 empty] | М
|  | ЗТ |  |  | 4: чел.-ч; 5: 3,83; 6: 2; 7: 0,0544243 | [10 empty] | ЗТ
|  | ЗТм |  |  | 4: чел.-ч; 5: 0,01; 6: 2; 7: 0,0001421 | [10 empty] | ЗТм
|  | Итого по расценке |  |  | 8: 649.78; 10: 9.24 | [11 empty] | Итого по расценке
|  | ФОТ |  |  | 10: 0.47 | [10 empty] | ФОТ
| Приказ Минстроя России № 812/пр от 21.12.2020 Прил. п.13 | НР Защита строительных конструкций и оборудования от коррозии |  |  | 4: %; 5: 94; 7: 94; 10: 0.44 | [10 empty] | НР Защита строительных конструкций и оборудования от коррозии
| Приказ Минстроя России № 774/пр от 11.12.2020 Прил. п.13 | СП Защита строительных конструкций и оборудования от коррозии |  |  | 4: %; 5: 51; 7: 51; 10: 0.24 | [10 empty] | СП Защита строительных конструкций и оборудования от коррозии
|  | Всего по позиции |  |  | 10: 9.92 | [12 empty] | Всего по позиции
117 | ТЕР09-04-002-01 | Монтаж кровельного покрытия: из профилированного листа при высоте здания до 25 м, прим. |  |  | 4: 100 м2 покрытия; 7: 0,02 | [7 empty] | Монтаж кровельного покрытия: из профилированного листа при высоте здания до 25 м, прим.
|  | Объем=2 / 100 | [19 empty] | Объем=2 / 100
| 1 | ОТ |  |  | 8: 296.43; 10: 5.93 | [9 empty] | ОТ
| 2 | ЭМ |  |  | 8: 461.9; 10: 9.24 | [9 empty] | ЭМ
| 3 | в т.ч. ОТм |  |  | 8: 33.59; 10: 0.67 | [9 empty] | в т.ч. ОТм
| 4 | М |  |  | 8: 206.82; 10: 4.14 | [9 empty] | М
| 101-9910 | Стальной гнутый профиль (профилированный настил) |  |  | 4: т; 5: 0; 7: 0 | [13 empty] | Стальной гнутый профиль (профилированный настил)
| 101-9911 | Крепежные детали для крепления профилированного настила к несущим конструкциям |  |  | 4: т; 5: 0; 7: 0 | [13 empty] | Крепежные детали для крепления профилированного настила к несущим конструкциям
|  | ЗТ |  |  | 4: чел.-ч; 5: 35,5; 7: 0,71 | [10 empty] | ЗТ
|  | ЗТм |  |  | 4: чел.-ч; 5: 2,61; 7: 0,0522 | [10 empty] | ЗТм
|  | Итого по расценке |  |  | 8: 965.15; 10: 19.31 | [11 empty] | Итого по расценке
|  | ФОТ |  |  | 10: 6.6 | [10 empty] | ФОТ
| Приказ Минстроя России № 812/пр от 21.12.2020 Прил. п.9 | НР Строительные металлические конструкции |  |  | 4: %; 5: 93; 7: 93; 10: 6.14 | [10 empty] | НР Строительные металлические конструкции
| Приказ Минстроя России № 774/пр от 11.12.2020 Прил. п.9 | СП Строительные металлические конструкции |  |  | 4: %; 5: 62; 7: 62; 10: 4.09 | [10 empty] | СП Строительные металлические конструкции
|  | Всего по позиции |  |  | 10: 29.54 | [12 empty] | Всего по позиции
118 | ТССЦ-101-5008 | Поликарбонат монолитный толщиной 4 мм прозрачный |  |  | 4: м2; 7: 2; 8: 297.24; 10: 594.48 | [7 empty] | Поликарбонат монолитный толщиной 4 мм прозрачный
|  | Итого по разделу 9 Устройство козырька /48-2020-КР,л.6/ |  |  | 10: 843.34 | [6 empty] | Итого по разделу 9 Устройство козырька /48-2020-КР,л.6/
Раздел 10. Проемы /48-2020-КР,л.2/ | [17 empty] | Раздел 10. Проемы /48-2020-КР,л.2/
119 | ТЕР10-01-047-04 | Установка блоков из ПВХ в наружных и внутренних дверных проемах: в перегородках и деревянных нерубленных стенах площадью проема до 3 м2 / внутренняя/ |  |  | 4: 100 м2 проемов; 7: 0,0189 | [7 empty] | Установка блоков из ПВХ в наружных и внутренних дверных проемах: в перегородках и деревянных нерубленных стенах площадью проема до 3 м2 / внутренняя/
|  | Объем=(2,1*0,9) / 100 | [19 empty] | Объем=(2,1*0,9) / 100
| 1 | ОТ |  |  | 8: 1324.29; 10: 25.03 | [9 empty] | ОТ
| 2 | ЭМ |  |  | 8: 507.62; 10: 9.59 | [9 empty] | ЭМ
| 3 | в т.ч. ОТм |  |  | 8: 12.72; 10: 0.24 | [9 empty] | в т.ч. ОТм
| 4 | М |  |  | 8: 132161.52; 10: 2497.85 | [9 empty] | М
|  | ЗТ |  |  | 4: чел.-ч; 5: 160,52; 7: 3,033828 | [10 empty] | ЗТ
|  | ЗТм |  |  | 4: чел.-ч; 5: 1,05; 7: 0,019845 | [10 empty] | ЗТм
|  | Итого по расценке |  |  | 8: 133993.43; 10: 2532.47 | [11 empty] | Итого по расценке
|  | ФОТ |  |  | 10: 25.27 | [10 empty] | ФОТ
| Приказ Минстроя России № 812/пр от 21.12.2020 Прил. п.10 | НР Деревянные конструкции |  |  | 4: %; 5: 108; 7: 108; 10: 27.29 | [10 empty] | НР Деревянные конструкции
| Приказ Минстроя России № 774/пр от 11.12.2020 Прил. п.10 | СП Деревянные конструкции |  |  | 4: %; 5: 55; 7: 55; 10: 13.9 | [10 empty] | СП Деревянные конструкции
|  | Всего по позиции |  |  | 10: 2573.66 | [12 empty] | Всего по позиции
120 | ТЕР10-01-034-08 | Установка в жилых и общественных зданиях оконных блоков из ПВХ профилей: поворотных (откидных, поворотно-откидных) с площадью проема более 2 м2 трехстворчатых, в том числе при наличии створок глухого остекления |  |  | 4: 100 м2 проемов; 7: 0,0544 | [7 empty] | Установка в жилых и общественных зданиях оконных блоков из ПВХ профилей: поворотных (откидных, поворотно-откидных) с площадью проема более 2 м2 трехстворчатых, в том числе при наличии створок глухого остекления
|  | Объем=(3,2*1,7) / 100 | [19 empty] | Объем=(3,2*1,7) / 100
| 1 | ОТ |  |  | 8: 1245.49; 10: 67.75 | [9 empty] | ОТ
| 2 | ЭМ |  |  | 8: 396.23; 10: 21.55 | [9 empty] | ЭМ
| 3 | в т.ч. ОТм |  |  | 8: 7.99; 10: 0.43 | [9 empty] | в т.ч. ОТм
| 4 | М |  |  | 8: 178254.02; 10: 9697.02 | [9 empty] | М
|  | ЗТ |  |  | 4: чел.-ч; 5: 149,16; 7: 8,114304 | [10 empty] | ЗТ
|  | ЗТм |  |  | 4: чел.-ч; 5: 0,66; 7: 0,035904 | [10 empty] | ЗТм
|  | Итого по расценке |  |  | 8: 179895.74; 10: 9786.32 | [11 empty] | Итого по расценке
|  | ФОТ |  |  | 10: 68.18 | [10 empty] | ФОТ
| Приказ Минстроя России № 812/пр от 21.12.2020 Прил. п.10 | НР Деревянные конструкции |  |  | 4: %; 5: 108; 7: 108; 10: 73.63 | [10 empty] | НР Деревянные конструкции
| Приказ Минстроя России № 774/пр от 11.12.2020 Прил. п.10 | СП Деревянные конструкции |  |  | 4: %; 5: 55; 7: 55; 10: 37.5 | [10 empty] | СП Деревянные конструкции
|  | Всего по позиции |  |  | 10: 9897.45 | [12 empty] | Всего по позиции
121 | ТЕР09-04-012-01 | Установка металлических дверных блоков в готовые проемы / наружная/ |  |  | 4: 1 м2 проема; 7: 1,89 | [7 empty] | Установка металлических дверных блоков в готовые проемы / наружная/
|  | Объем=2,1*0,9 | [19 empty] | Объем=2,1*0,9
| 1 | ОТ |  |  | 8: 22.73; 10: 42.96 | [9 empty] | ОТ
| 2 | ЭМ |  |  | 8: 18.29; 10: 34.57 | [9 empty] | ЭМ
| 4 | М |  |  | 8: 30.64; 10: 57.91 | [9 empty] | М
| 101-9411 | Скобяные изделия |  |  | 4: компл.; 5: 0; 7: 0 | [13 empty] | Скобяные изделия
| 203-9066 | Блоки дверные металлические |  |  | 4: м2; 5: 1; 7: 1,89 | [13 empty] | Блоки дверные металлические
|  | ЗТ |  |  | 4: чел.-ч; 5: 2,4; 7: 4,536 | [10 empty] | ЗТ
|  | Итого по расценке |  |  | 8: 71.66; 10: 135.44 | [11 empty] | Итого по расценке
|  | ФОТ |  |  | 10: 42.96 | [10 empty] | ФОТ
| Приказ Минстроя России № 812/пр от 21.12.2020 Прил. п.9 | НР Строительные металлические конструкции |  |  | 4: %; 5: 93; 7: 93; 10: 39.95 | [10 empty] | НР Строительные металлические конструкции
| Приказ Минстроя России № 774/пр от 11.12.2020 Прил. п.9 | СП Строительные металлические конструкции |  |  | 4: %; 5: 62; 7: 62; 10: 26.64 | [10 empty] | СП Строительные металлические конструкции
|  | Всего по позиции |  |  | 10: 202.03 | [12 empty] | Всего по позиции
122 | ТССЦ-203-8146 | Блок дверной стальной внутренний однопольный ДСВ, площадь 2,1 м2 (ГОСТ 31173-2003) |  |  | 4: м2; 7: 1,89; 8: 1570.65; 10: 2968.53 | [7 empty] | Блок дверной стальной внутренний однопольный ДСВ, площадь 2,1 м2 (ГОСТ 31173-2003)
|  | Итого по разделу 10 Проемы /48-2020-КР,л.2/ |  |  | 10: 15641.67 | [6 empty] | Итого по разделу 10 Проемы /48-2020-КР,л.2/
Раздел 11. Пол /48-2020-КР,л.5/ | [17 empty] | Раздел 11. Пол /48-2020-КР,л.5/
123 | ТЕР09-02-002-02 | Защита листовой сталью: сменной на болтах бункеров железобетонных |  |  | 4: 1 т конструкций; 7: 0,196877 | [7 empty] | Защита листовой сталью: сменной на болтах бункеров железобетонных
|  | Объем=47,67*4,13/1000 | [19 empty] | Объем=47,67*4,13/1000
| 1 | ОТ |  |  | 8: 75.48; 10: 14.86 | [9 empty] | ОТ
| 2 | ЭМ |  |  | 8: 207.15; 10: 40.78 | [9 empty] | ЭМ
| 3 | в т.ч. ОТм |  |  | 8: 20.59; 10: 4.05 | [9 empty] | в т.ч. ОТм
| 4 | М |  |  | 8: 126.76; 10: 24.96 | [9 empty] | М
| 201-9002 | Конструкции стальные |  |  | 4: т; 5: 1; 7: 0,196877 | [13 empty] | Конструкции стальные
|  | ЗТ |  |  | 4: чел.-ч; 5: 8,5; 7: 1,6734545 | [10 empty] | ЗТ
|  | ЗТм |  |  | 4: чел.-ч; 5: 1,7; 7: 0,3346909 | [10 empty] | ЗТм
|  | Итого по расценке |  |  | 8: 409.39; 10: 80.6 | [11 empty] | Итого по расценке
|  | ФОТ |  |  | 10: 18.91 | [10 empty] | ФОТ
| Приказ Минстроя России № 812/пр от 21.12.2020 Прил. п.9 | НР Строительные металлические конструкции |  |  | 4: %; 5: 93; 7: 93; 10: 17.59 | [10 empty] | НР Строительные металлические конструкции
| Приказ Минстроя России № 774/пр от 11.12.2020 Прил. п.9 | СП Строительные металлические конструкции |  |  | 4: %; 5: 62; 7: 62; 10: 11.72 | [10 empty] | СП Строительные металлические конструкции
|  | Всего по позиции |  |  | 10: 109.91 | [12 empty] | Всего по позиции
124 | ТССЦ-101-1706 | Сталь листовая оцинкованная толщиной листа 0,5 мм |  |  | 4: т; 7: 0,196877; 8: 17420.01; 10: 3429.6 | [7 empty] | Сталь листовая оцинкованная толщиной листа 0,5 мм
125 | ТЕР11-01-009-01 | Устройство тепло- и звукоизоляции сплошной из плит: или матов минераловатных или стекловолокнистых |  |  | 4: 100 м2 изолируемой поверхности; 7: 0,4767 | [7 empty] | Устройство тепло- и звукоизоляции сплошной из плит: или матов минераловатных или стекловолокнистых
|  | Объем=47,67 / 100 | [19 empty] | Объем=47,67 / 100
| 1 | ОТ |  |  | 8: 243.22; 10: 115.94 | [9 empty] | ОТ
| 2 | ЭМ |  |  | 8: 86.84; 10: 41.4 | [9 empty] | ЭМ
| 3 | в т.ч. ОТм |  |  | 8: 2.18; 10: 1.04 | [9 empty] | в т.ч. ОТм
| 4 | М |  |  | 8: 4449.44; 10: 2121.05 | [9 empty] | М
|  | ЗТ |  |  | 4: чел.-ч; 5: 28,38; 7: 13,528746 | [10 empty] | ЗТ
|  | ЗТм |  |  | 4: чел.-ч; 5: 0,18; 7: 0,085806 | [10 empty] | ЗТм
|  | Итого по расценке |  |  | 8: 4779.5; 10: 2278.39 | [11 empty] | Итого по расценке
|  | ФОТ |  |  | 10: 116.98 | [10 empty] | ФОТ
| Приказ Минстроя России № 812/пр от 21.12.2020 Прил. п.11 | НР Полы |  |  | 4: %; 5: 112; 7: 112; 10: 131.02 | [10 empty] | НР Полы
| Приказ Минстроя России № 774/пр от 11.12.2020 Прил. п.11 | СП Полы |  |  | 4: %; 5: 65; 7: 65; 10: 76.04 | [10 empty] | СП Полы
|  | Всего по позиции |  |  | 10: 2485.45 | [12 empty] | Всего по позиции
126 | ТЕР09-03-030-01 | Монтаж площадок с настилом и ограждением из листовой, рифленой, просечной и круглой стали |  |  | 4: 1 т конструкций; 7: 0,748419 | [7 empty] | Монтаж площадок с настилом и ограждением из листовой, рифленой, просечной и круглой стали
|  | Объем=47,67*15,7/1000 | [19 empty] | Объем=47,67*15,7/1000
| 1 | ОТ |  |  | 8: 343.17; 10: 256.83 | [9 empty] | ОТ
| 2 | ЭМ |  |  | 8: 580.82; 10: 434.7 | [9 empty] | ЭМ
| 3 | в т.ч. ОТм |  |  | 8: 57.35; 10: 42.92 | [9 empty] | в т.ч. ОТм
| 4 | М |  |  | 8: 111.8; 10: 83.67 | [9 empty] | М
| 101-1714 | Болты с гайками и шайбами строительные |  |  | 4: т; 5: 0; 7: 0 | [13 empty] | Болты с гайками и шайбами строительные
| 201-9002 | Конструкции стальные |  |  | 4: т; 5: 1; 7: 0,748419 | [13 empty] | Конструкции стальные
|  | ЗТ |  |  | 4: чел.-ч; 5: 39,13; 7: 29,2856355 | [10 empty] | ЗТ
|  | ЗТм |  |  | 4: чел.-ч; 5: 4,72; 7: 3,5325377 | [10 empty] | ЗТм
|  | Итого по расценке |  |  | 8: 1035.79; 10: 775.2 | [11 empty] | Итого по расценке
|  | ФОТ |  |  | 10: 299.75 | [10 empty] | ФОТ
| Приказ Минстроя России № 812/пр от 21.12.2020 Прил. п.9 | НР Строительные металлические конструкции |  |  | 4: %; 5: 93; 7: 93; 10: 278.77 | [10 empty] | НР Строительные металлические конструкции
| Приказ Минстроя России № 774/пр от 11.12.2020 Прил. п.9 | СП Строительные металлические конструкции |  |  | 4: %; 5: 62; 7: 62; 10: 185.85 | [10 empty] | СП Строительные металлические конструкции
|  | Всего по позиции |  |  | 10: 1239.82 | [12 empty] | Всего по позиции
127 | ТССЦ-101-1111 | Прокат рифленый ромбического рифления, шириной от 1 до 1,9 м из горячекатаных листов с обрезными кромками сталь С235, толщиной 4 мм |  |  | 4: т; 7: 0,748419; 8: 4040.03; 10: 3023.64 | [7 empty] | Прокат рифленый ромбического рифления, шириной от 1 до 1,9 м из горячекатаных листов с обрезными кромками сталь С235, толщиной 4 мм
|  | Итого по разделу 11 Пол /48-2020-КР,л.5/ |  |  | 10: 10288.42 | [6 empty] | Итого по разделу 11 Пол /48-2020-КР,л.5/
|  | Итоги по смете: | [27 empty] | Итоги по смете:
|  | Итого прямые затраты (справочно) |  |  | 10: 369402.31 | [17 empty] | Итого прямые затраты (справочно)
|  | В том числе: | [28 empty] | В том числе:
|  | Оплата труда рабочих |  |  | 10: 8410.53 | [17 empty] | Оплата труда рабочих
|  | Эксплуатация машин |  |  | 10: 16582.16 | [17 empty] | Эксплуатация машин
|  | Оплата труда машинистов |  |  | 10: 1554.18 | [17 empty] | Оплата труда машинистов
|  | Материалы |  |  | 10: 344409.62 | [17 empty] | Материалы
| СМР | Строительные работы |  |  | 10: 385397.94; 11: 8.81; 12: 3395356 | [17 empty] | Строительные работы
|  | В том числе: | [28 empty] | В том числе:
|  | оплата труда |  |  | 10: 8394.84 | [17 empty] | оплата труда
|  | эксплуатация машин и механизмов |  |  | 10: 16572.37 | [17 empty] | эксплуатация машин и механизмов
|  | материалы |  |  | 10: 344404.97 | [17 empty] | материалы
|  | накладные расходы |  |  | 10: 9976.06 | [17 empty] | накладные расходы
|  | сметная прибыль |  |  | 10: 6049.7 | [17 empty] | сметная прибыль
| СМР | Монтажные работы |  |  | 10: 54.02; 11: 8.81; 12: 476 | [17 empty] | Монтажные работы
|  | В том числе: | [28 empty] | В том числе:
|  | оплата труда |  |  | 10: 15.69 | [17 empty] | оплата труда
|  | эксплуатация машин и механизмов |  |  | 10: 9.79 | [17 empty] | эксплуатация машин и механизмов
|  | материалы |  |  | 10: 4.65 | [17 empty] | материалы
|  | накладные расходы |  |  | 10: 15.66 | [17 empty] | накладные расходы
|  | сметная прибыль |  |  | 10: 8.23 | [17 empty] | сметная прибыль
|  | Итого ФОТ (справочно) |  |  | 10: 9964.71 | [17 empty] | Итого ФОТ (справочно)
|  | Итого накладные расходы (справочно) |  |  | 10: 9991.72 | [17 empty] | Итого накладные расходы (справочно)
|  | Итого сметная прибыль (справочно) |  |  | 10: 6057.93 | [17 empty] | Итого сметная прибыль (справочно)
|  | ВСЕГО по смете |  |  | 10: 385451.96; 12: 3395832 | [18 empty] | ВСЕГО по смете
| Составил: | (Власова А.В.)
[должность, подпись (инициалы, фамилия)]
Проверил:
[должность, подпись (инициалы, фамилия)]

## ЛСР 02-01-02 дымовая труба - ЛС
Приложение № 2
Утверждено приказом № 421 от 4 августа 2020 г. Минстроя РФ
СОГЛАСОВАНО: | [9 empty] | УТВЕРЖДАЮ:
"_____" ________________ 2021 года | [12 empty] | "_____" ________________ 2021 года
Наименование редакции сметных нормативов |  |  | «Территориальные единичные расценки на строительные и специальные строительные работы. ТЕР 81-02-2001. Воронежская область. Изменения в территориальные единичные расценки на строительные и специальные строительные работы» | [10 empty] | «Территориальные единичные расценки на строительные и специальные строительные работы. ТЕР 81-02-2001. Воронежская область. Изменения в территориальные единичные расценки на строительные и специальные строительные работы»
Наименование программного продукта |  |  | ПК "ГРАНД-Смета 2021"
«Строительство блочно-модульной котельной ФКУ ИК-8 УФСИН России по Воронежской области, г. Россошь, Воронежская область» | [14 empty] | «Строительство блочно-модульной котельной ФКУ ИК-8 УФСИН России по Воронежской области, г. Россошь, Воронежская область»
(наименование стройки)
«Строительство блочно-модульной котельной ФКУ ИК-8 УФСИН России по Воронежской области, г. Россошь, Воронежская область» | [15 empty] | «Строительство блочно-модульной котельной ФКУ ИК-8 УФСИН России по Воронежской области, г. Россошь, Воронежская область»
(наименование объекта капитального строительства)
ЛОКАЛЬНЫЙ СМЕТНЫЙ РАСЧЕТ (СМЕТА) № ЛСР 02-01-02
ЛСР 02-01-02 дымовая труба | [16 empty] | ЛСР 02-01-02 дымовая труба
(наименование конструктивного решения)
Составлен | базисно-индексным | методом
Основание | 49-2020-КР
(проектная и (или) иная техническая документация)
Составлен(а) в текущем (базисном) уровне цен |  |  | 01.01.2001
Сметная стоимость |  | 5431.04 | (1190,32) | тыс.руб.
в том числе:
| строительных работ | 104.29 | (11,84) | тыс.руб. |  | Средства на оплату труда рабочих |  |  |  |  | 0 | (3,11) | тыс.руб.
| монтажных работ | 0 | (0) | тыс.руб. |  | Нормативные затраты труда рабочих | [5 empty] | 328.44 | чел.час.
| оборудования | 5326.75 | (1178,48) | тыс.руб. |  | Нормативные затраты труда машинистов | [5 empty] | 6.08 | чел.час.
| прочих затрат | 0 | (0) | тыс.руб. |  | Расчетный измеритель конструктивного решения
№ п/п | Обоснование | Наименование работ и затрат |  |  | Единица измерения | Количество |  |  | Сметная стоимость в базисном уровне цен (в текущем уровне цен (гр. 8) для ресурсов, отсутствующих в СНБ), руб. |  |  | Индексы | Сметная стоимость в текущем уровне цен, руб.
[6 empty] | на единицу | коэффициенты | всего с учетом коэффициентов | на единицу | коэффициенты | всего
1 | 2 | 3 |  |  | 4 | 5 | 6 | 7 | 8 | 9 | 10 | 11 | 12
Раздел 1. Монтаж дымовой трубы | [17 empty] | Раздел 1. Монтаж дымовой трубы
1 | ТЕР09-06-033-02 | Монтаж труб вытяжных, дымовых и вентиляционных диаметром до 3250 мм из листовой стали высотой: до 45 м |  |  | 4: 1 т конструкций; 7: 5,2 | [5 empty] | Монтаж труб вытяжных, дымовых и вентиляционных диаметром до 3250 мм из листовой стали высотой: до 45 м
| Прил.9.3 п.2 | Монтаж конструктивных элементов по железобетонным и каменным опорам ОЗП=1,1; ТЗ=1,1 | [17 empty] | Монтаж конструктивных элементов по железобетонным и каменным опорам ОЗП=1,1; ТЗ=1,1
| 1 | ОТ |  |  | 8: 543.77; 9: 1,1; 10: 3110.36 | [7 empty] | ОТ
| 2 | ЭМ |  |  | 8: 230.45; 10: 1198.34 | [7 empty] | ЭМ
| 3 | в т.ч. ОТм |  |  | 8: 14.17; 10: 73.68 | [7 empty] | в т.ч. ОТм
| 4 | М |  |  | 8: 498.77; 10: 2593.6 | [7 empty] | М
| 201-9002 | Конструкции стальные |  |  | 4: т; 5: 1; 7: 5,2 | [8 empty] | Конструкции стальные
|  | ЗТ |  |  | 4: чел.-ч; 5: 57,42; 6: 1,1; 7: 328,4424 | [9 empty] | ЗТ
|  | ЗТм |  |  | 4: чел.-ч; 5: 1,17; 7: 6,084 | [9 empty] | ЗТм
|  | Итого по расценке |  |  | 8: 1272.99; 10: 6902.3 | [10 empty] | Итого по расценке
|  | ФОТ |  |  | 10: 3184.04 | [9 empty] | ФОТ
| Приказ Минстроя России № 812/пр от 21.12.2020 Прил. п.9 | НР Строительные металлические конструкции |  |  | 4: %; 5: 93; 7: 93; 10: 2961.16 | [9 empty] | НР Строительные металлические конструкции
| Приказ Минстроя России № 774/пр от 11.12.2020 Прил. п.9 | СП Строительные металлические конструкции |  |  | 4: %; 5: 62; 7: 62; 10: 1974.1 | [9 empty] | СП Строительные металлические конструкции
|  | Всего по позиции |  |  | 10: 11837.56 | [11 empty] | Всего по позиции
|  | Итого по разделу 1 Монтаж дымовой трубы |  |  | 10: 11837.56 | [12 empty] | Итого по разделу 1 Монтаж дымовой трубы
Раздел 2. Дымовая труба | [17 empty] | Раздел 2. Дымовая труба
3 О | ТЦ_103.0.00.00_59_5904089611_01.06.2021_02 | Дымовая труба в комплекте / Высота h-16 м. Газоотводящие стволы – ДУ-600 мм.-3 шт. Внутренний контур газохода выполнен из нержавеющей стали марки AISI 304 толщиной 0,7 мм, наружный контур из нержавеющей стали AISI 304 толщиной 0,5 мм. Теплоизоляция- базальт 50 мм. В комплекте учтены горизонтальные газоходы, анкерная корзина. Несущая металлоконструкция окрашена цинк наполненным, акрилуритановым антикоррозийным составом в 4 слоя/ |  |  | 7: 1; 8: 5326752.24; 10: 1178484.96; 11: 4.52; 12: 5326752 | [5 empty] | Дымовая труба в комплекте / Высота h-16 м. Газоотводящие стволы – ДУ-600 мм.-3 шт. Внутренний контур газохода выполнен из нержавеющей стали марки AISI 304 толщиной 0,7 мм, наружный контур из нержавеющей стали AISI 304 толщиной 0,5 мм. Теплоизоляция- базальт 50 мм. В комплекте учтены горизонтальные газоходы, анкерная корзина. Несущая металлоконструкция окрашена цинк наполненным, акрилуритановым антикоррозийным составом в 4 слоя/
|  | Цена=6316307/1,2*1,012 | [24 empty] | Цена=6316307/1,2*1,012
|  | Итого по разделу 2 Дымовая труба |  |  | 10: 1178484.96 | [12 empty] | Итого по разделу 2 Дымовая труба
|  | Итоги по смете: | [25 empty] | Итоги по смете:
|  | Итого прямые затраты (справочно) |  |  | 10: 6902.3 | [15 empty] | Итого прямые затраты (справочно)
|  | В том числе: | [26 empty] | В том числе:
|  | Оплата труда рабочих |  |  | 10: 3110.36 | [15 empty] | Оплата труда рабочих
|  | Эксплуатация машин |  |  | 10: 1198.34 | [15 empty] | Эксплуатация машин
|  | Оплата труда машинистов |  |  | 10: 73.68 | [15 empty] | Оплата труда машинистов
|  | Материалы |  |  | 10: 2593.6 | [15 empty] | Материалы
| смр | Строительные работы |  |  | 10: 11837.56; 11: 8.81; 12: 104289 | [15 empty] | Строительные работы
|  | В том числе: | [26 empty] | В том числе:
|  | оплата труда |  |  | 10: 3110.36 | [15 empty] | оплата труда
|  | эксплуатация машин и механизмов |  |  | 10: 1198.34 | [15 empty] | эксплуатация машин и механизмов
|  | материалы |  |  | 10: 2593.6 | [15 empty] | материалы
|  | накладные расходы |  |  | 10: 2961.16 | [15 empty] | накладные расходы
|  | сметная прибыль |  |  | 10: 1974.1 | [15 empty] | сметная прибыль
|  | Оборудование |  |  | 10: 1178484.96; 12: 5326752 | [15 empty] | Оборудование
| об | Инженерное оборудование |  |  | 10: 1178484.96; 11: 4.52; 12: 5326752 | [15 empty] | Инженерное оборудование
|  | Итого ФОТ (справочно) |  |  | 10: 3184.04 | [15 empty] | Итого ФОТ (справочно)
|  | Итого накладные расходы (справочно) |  |  | 10: 2961.16 | [15 empty] | Итого накладные расходы (справочно)
|  | Итого сметная прибыль (справочно) |  |  | 10: 1974.1 | [15 empty] | Итого сметная прибыль (справочно)
|  | ВСЕГО по смете |  |  | 10: 1190322.52; 12: 5431041 | [16 empty] | ВСЕГО по смете
|  | В том числе: | [26 empty] | В том числе:
|  | оборудование отсутствующее в СНБ |  |  | 12: 5326752 | [15 empty] | оборудование отсутствующее в СНБ
| Составил: | (Власова А.В. )
[должность, подпись (инициалы, фамилия)]
Проверил:
[должность, подпись (инициалы, фамилия)]

## ЛСР 02-01-03 электроснабжение -
Приложение № 2
Утверждено приказом № 421 от 4 августа 2020 г. Минстроя РФ
СОГЛАСОВАНО: | [9 empty] | УТВЕРЖДАЮ:
"_____" ________________ 2021 года | [12 empty] | "_____" ________________ 2021 года
Наименование редакции сметных нормативов |  |  | «Территориальные единичные расценки на строительные и специальные строительные работы. ТЕР 81-02-2001. Воронежская область. Изменения в территориальные единичные расценки на строительные и специальные строительные работы» | [10 empty] | «Территориальные единичные расценки на строительные и специальные строительные работы. ТЕР 81-02-2001. Воронежская область. Изменения в территориальные единичные расценки на строительные и специальные строительные работы»
Наименование программного продукта |  |  | ПК "ГРАНД-Смета 2021"
«Строительство блочно-модульной котельной ФКУ ИК-8 УФСИН России по Воронежской области, г. Россошь, Воронежская область» | [14 empty] | «Строительство блочно-модульной котельной ФКУ ИК-8 УФСИН России по Воронежской области, г. Россошь, Воронежская область»
(наименование стройки)
«Строительство блочно-модульной котельной ФКУ ИК-8 УФСИН России по Воронежской области, г. Россошь, Воронежская область» | [15 empty] | «Строительство блочно-модульной котельной ФКУ ИК-8 УФСИН России по Воронежской области, г. Россошь, Воронежская область»
(наименование объекта капитального строительства)
ЛОКАЛЬНЫЙ СМЕТНЫЙ РАСЧЕТ (СМЕТА) № ЛСР 02-01-03
ЛСР 02-01-03 электроснабжение | [16 empty] | ЛСР 02-01-03 электроснабжение
(наименование конструктивного решения)
Составлен | базисно-индексным | методом
Основание | 48-2020-ИОС-1.С1
(проектная и (или) иная техническая документация)
Составлен(а) в текущем (базисном) уровне цен |  |  | 01.01.2001
Сметная стоимость |  | 2136.43 | (424,21) | тыс.руб.
в том числе:
| строительных работ | 48.71 | (5,53) | тыс.руб. |  | Средства на оплату труда рабочих |  |  |  |  | 0 | (1,5) | тыс.руб.
| монтажных работ | 401.05 | (45,52) | тыс.руб. |  | Нормативные затраты труда рабочих | [5 empty] | 167.96 | чел.час.
| оборудования | 1686.67 | (373,16) | тыс.руб. |  | Нормативные затраты труда машинистов | [5 empty] | 1.99 | чел.час.
| прочих затрат | 0 | (0) | тыс.руб. |  | Расчетный измеритель конструктивного решения
№ п/п | Обоснование | Наименование работ и затрат |  |  | Единица измерения | Количество |  |  | Сметная стоимость в базисном уровне цен (в текущем уровне цен (гр. 8) для ресурсов, отсутствующих в СНБ), руб. |  |  | Индексы | Сметная стоимость в текущем уровне цен, руб.
[6 empty] | на единицу | коэффициенты | всего с учетом коэффициентов | на единицу | коэффициенты | всего
1 | 2 | 3 |  |  | 4 | 5 | 6 | 7 | 8 | 9 | 10 | 11 | 12
Раздел 1. Электрическое освещение /48-2020-ИОС-1.С1, л.1/ | [17 empty] | Раздел 1. Электрическое освещение /48-2020-ИОС-1.С1, л.1/
Основное оборудование | [18 empty] | Основное оборудование
1 | ТЕРм08-03-593-05 | Светильник потолочный или настенный с креплением винтами или болтами для помещений с тяжелыми условиями среды, уплотненный |  |  | 4: 100 шт.; 7: 0,22 | [6 empty] | Светильник потолочный или настенный с креплением винтами или болтами для помещений с тяжелыми условиями среды, уплотненный
|  | Объем=(8+3+1+3+7) / 100 | [18 empty] | Объем=(8+3+1+3+7) / 100
| 1 | ОТ |  |  | 8: 707.69; 10: 155.69 | [8 empty] | ОТ
| 2 | ЭМ |  |  | 8: 136.08; 10: 29.94 | [8 empty] | ЭМ
| 3 | в т.ч. ОТм |  |  | 8: 6.18; 10: 1.36 | [8 empty] | в т.ч. ОТм
| 4 | М |  |  | 8: 442.83; 10: 97.42 | [8 empty] | М
|  | ЗТ |  |  | 4: чел.-ч; 5: 74,73; 7: 16,4406 | [9 empty] | ЗТ
|  | ЗТм |  |  | 4: чел.-ч; 5: 0,51; 7: 0,1122 | [9 empty] | ЗТм
|  | Итого по расценке |  |  | 8: 1286.6; 10: 283.05 | [10 empty] | Итого по расценке
|  | ФОТ |  |  | 10: 157.05 | [9 empty] | ФОТ
| Приказ Минстроя России № 812/пр от 21.12.2020 Прил. п.49.3 | НР Электротехнические установки на других объектах |  |  | 4: %; 5: 95; 7: 95; 10: 149.2 | [9 empty] | НР Электротехнические установки на других объектах
| Приказ Минстроя России № 774/пр от 11.12.2020 Прил. п.49.3 | СП Электротехнические установки на других объектах |  |  | 4: %; 5: 65; 7: 65; 10: 102.08 | [9 empty] | СП Электротехнические установки на других объектах
|  | Всего по позиции |  |  | 10: 534.33 | [11 empty] | Всего по позиции
2 | ТЦ_20.3.03.00_36_3666073857_11.05.2021_02 | Светильник ЛПП/ЛСП 3902А ABS/PS 2х36Вт Т8 G13 ПРА IP65 ¦ LLSP2-3902A-2-36-K03 IEK (ИЭК) |  |  | 4: шт.; 7: 8; 8: 1046.39; 10: 8371.12 | [6 empty] | Светильник ЛПП/ЛСП 3902А ABS/PS 2х36Вт Т8 G13 ПРА IP65 ¦ LLSP2-3902A-2-36-K03 IEK (ИЭК)
|  | Цена=1255,67/1,2 | [23 empty] | Цена=1255,67/1,2
3 | ТЦ_20.3.03.00_36_3666073857_11.05.2021_02 | Светильник ЛПП/ЛСП 3902А ABS/PS 2х36Вт Т8 G13 ПРА IP65 ¦ LLSP2-3902A-2-36-K03 IEK (ИЭК) |  |  | 4: шт.; 7: 3; 8: 128.28; 10: 384.84 | [6 empty] | Светильник ЛПП/ЛСП 3902А ABS/PS 2х36Вт Т8 G13 ПРА IP65 ¦ LLSP2-3902A-2-36-K03 IEK (ИЭК)
|  | Цена=1255,67/1,2/8,32*1,02 | [23 empty] | Цена=1255,67/1,2/8,32*1,02
4 | ТЦ_20.3.03.00_36_3666073857_11.05.2021_02 | Светильник НПП-100w овальный козырек IP54 (LNPP0-1207-1-100-K01) |  |  | 4: шт.; 7: 1; 8: 85.1; 10: 85.1 | [6 empty] | Светильник НПП-100w овальный козырек IP54 (LNPP0-1207-1-100-K01)
|  | Цена=833/1,2/8,32*1,02 | [23 empty] | Цена=833/1,2/8,32*1,02
5 | ТЦ_20.3.03.00_36_3666073857_11.05.2021_02 | Светильник НПП-100w овальный козырек IP54 (LNPP0-1207-1-100-K01) |  |  | 4: шт.; 7: 3; 8: 85.1; 10: 255.3 | [6 empty] | Светильник НПП-100w овальный козырек IP54 (LNPP0-1207-1-100-K01)
|  | Цена=833/1,2/8,32*1,02 | [23 empty] | Цена=833/1,2/8,32*1,02
6 | ТЦ_20.3.03.00_36_3666073857_11.05.2021_02 | Светильник взрывозащищенный НСП-23-200-001 с решеткой IP65 (77701415) |  |  | 4: шт.; 7: 7; 8: 831.71; 10: 5821.97 | [6 empty] | Светильник взрывозащищенный НСП-23-200-001 с решеткой IP65 (77701415)
|  | Цена=8141/1,2/8,32*1,02 | [23 empty] | Цена=8141/1,2/8,32*1,02
7 | ТССЦ-509-5640 | Лампы люминесцентные 36 Вт |  |  | 4: шт.; 7: 8; 8: 4.69; 10: 37.52 | [6 empty] | Лампы люминесцентные 36 Вт
8 | ТЦ_20.3.03.00_36_3666073857_11.05.2021_02 | Светильник светодиодный переносной ДРО-2060М 60+18+1инд.LED аккумуляторный 3ч.Lithium IP44 (LDRO1-2060M-79-3H-K02) |  |  | 4: шт.; 7: 1; 8: 142.41; 10: 142.41 | [6 empty] | Светильник светодиодный переносной ДРО-2060М 60+18+1инд.LED аккумуляторный 3ч.Lithium IP44 (LDRO1-2060M-79-3H-K02)
|  | Цена=1393,96/1,2/8,32*1,02 | [23 empty] | Цена=1393,96/1,2/8,32*1,02
Вспомогательные изделия и материалы | [18 empty] | Вспомогательные изделия и материалы
9 | ТЕРм08-03-591-01 | Выключатель: одноклавишный неутопленного типа при открытой проводке |  |  | 4: 100 шт.; 7: 0,02 | [6 empty] | Выключатель: одноклавишный неутопленного типа при открытой проводке
|  | Объем=2 / 100 | [18 empty] | Объем=2 / 100
| 1 | ОТ |  |  | 8: 299.25; 10: 5.99 | [8 empty] | ОТ
| 2 | ЭМ |  |  | 8: 13.23; 10: 0.26 | [8 empty] | ЭМ
| 3 | в т.ч. ОТм |  |  | 8: 0.36; 10: 0.01 | [8 empty] | в т.ч. ОТм
| 4 | М |  |  | 8: 91.06; 10: 1.82 | [8 empty] | М
|  | ЗТ |  |  | 4: чел.-ч; 5: 31,6; 7: 0,632 | [9 empty] | ЗТ
|  | ЗТм |  |  | 4: чел.-ч; 5: 0,03; 7: 0,0006 | [9 empty] | ЗТм
|  | Итого по расценке |  |  | 8: 403.54; 10: 8.07 | [10 empty] | Итого по расценке
|  | ФОТ |  |  | 10: 6 | [9 empty] | ФОТ
| Приказ Минстроя России № 812/пр от 21.12.2020 Прил. п.49.3 | НР Электротехнические установки на других объектах |  |  | 4: %; 5: 97; 7: 97; 10: 5.82 | [9 empty] | НР Электротехнические установки на других объектах
| Приказ Минстроя России № 774/пр от 11.12.2020 Прил. п.49.3 | СП Электротехнические установки на других объектах |  |  | 4: %; 5: 51; 7: 51; 10: 3.06 | [9 empty] | СП Электротехнические установки на других объектах
|  | Всего по позиции |  |  | 10: 16.95 | [11 empty] | Всего по позиции
10 | ТССЦ-509-1441 | Выключатель одноклавишный для открытой проводки |  |  | 4: 10 шт.; 7: 0,2; 8: 56.9; 10: 11.38 | [6 empty] | Выключатель одноклавишный для открытой проводки
|  | Объем=2 / 10 | [18 empty] | Объем=2 / 10
11 | ТЕРм10-04-066-04 | Коробка кабельная соединительная или разветвительная |  |  | 4: 1 шт.; 7: 7 | [6 empty] | Коробка кабельная соединительная или разветвительная
|  | Объем=5+2 | [18 empty] | Объем=5+2
| 1 | ОТ |  |  | 8: 32.6; 10: 228.2 | [8 empty] | ОТ
| 4 | М |  |  | 8: 8.35; 10: 58.45 | [8 empty] | М
|  | ЗТ |  |  | 4: чел.-ч; 5: 4; 7: 28 | [9 empty] | ЗТ
|  | Итого по расценке |  |  | 8: 40.95; 10: 286.65 | [10 empty] | Итого по расценке
|  | ФОТ |  |  | 10: 228.2 | [9 empty] | ФОТ
| Приказ Минстроя России № 812/пр от 21.12.2020 Прил. п.51.2 | НР Монтаж радиотелевизионного и электронного оборудования |  |  | 4: %; 5: 95; 7: 95; 10: 216.79 | [9 empty] | НР Монтаж радиотелевизионного и электронного оборудования
| Приказ Минстроя России № 774/пр от 11.12.2020 Прил. п.51.2 | СП Монтаж радиотелевизионного и электронного оборудования |  |  | 4: %; 5: 53; 7: 53; 10: 120.95 | [9 empty] | СП Монтаж радиотелевизионного и электронного оборудования
|  | Всего по позиции |  |  | 10: 624.39 | [11 empty] | Всего по позиции
12 | ТЦ_20.5.02.00_36_3666073857_11.05.2021_02 | Коробка распределительная 75х40мм IP44 КМ41237 (uko11-075-040-000-k41-44) |  |  | 4: шт.; 7: 5; 8: 4.07; 10: 20.35 | [6 empty] | Коробка распределительная 75х40мм IP44 КМ41237 (uko11-075-040-000-k41-44)
|  | Цена=39,8/1,2/8,32*1,02 | [23 empty] | Цена=39,8/1,2/8,32*1,02
13 | ТЦ_20.5.02.00_36_3666073857_11.05.2021_02 | Коробка распределительная 100х100х50 IP55 КМ41234 (UKO11-100-100-050-K41-55) |  |  | 4: шт.; 7: 2; 8: 9.72; 10: 19.44 | [6 empty] | Коробка распределительная 100х100х50 IP55 КМ41234 (UKO11-100-100-050-K41-55)
|  | Цена=95,1/1,2/8,32*1,02 | [23 empty] | Цена=95,1/1,2/8,32*1,02
14 | ТЦ_20.5.02.00_36_3666073857_11.05.2021_02 | Хомут 200х2.6мм черный (100шт) (25307) |  |  | 4: уп; 7: 3; 8: 16.75; 10: 50.25 | [6 empty] | Хомут 200х2.6мм черный (100шт) (25307)
|  | Цена=164/1,2/8,32*1,02 | [23 empty] | Цена=164/1,2/8,32*1,02
15 | ТЦ_20.5.02.00_36_3666073857_11.05.2021_02 | Перегородка разделительная h60 мм ¦ CLP1F-060-1 IEK (ИЭК |  |  | 4: шт; 7: 11; 8: 13.25; 10: 145.75 | [6 empty] | Перегородка разделительная h60 мм ¦ CLP1F-060-1 IEK (ИЭК
|  | Цена=129,68/1,2/8,32*1,02 | [23 empty] | Цена=129,68/1,2/8,32*1,02
|  | Итого по разделу 1 Электрическое освещение /48-2020-ИОС-1.С1, л.1/ |  |  | 10: 16521.1 | [13 empty] | Итого по разделу 1 Электрическое освещение /48-2020-ИОС-1.С1, л.1/
Раздел 2. Электрошкафы /48-2020-ИОС-1.С1, л.1// | [17 empty] | Раздел 2. Электрошкафы /48-2020-ИОС-1.С1, л.1//
16 | ТЕРм08-03-572-07 | Блок управления шкафного исполнения или распределительный пункт (шкаф), устанавливаемый: на полу, высота и ширина до 1700х1100 мм |  |  | 4: 1 шт.; 7: 1 | [6 empty] | Блок управления шкафного исполнения или распределительный пункт (шкаф), устанавливаемый: на полу, высота и ширина до 1700х1100 мм
| 1 | ОТ |  |  | 8: 44.13; 10: 44.13 | [8 empty] | ОТ
| 2 | ЭМ |  |  | 8: 92.22; 10: 92.22 | [8 empty] | ЭМ
| 3 | в т.ч. ОТм |  |  | 8: 4.97; 10: 4.97 | [8 empty] | в т.ч. ОТм
| 4 | М |  |  | 8: 295.5; 10: 295.5 | [8 empty] | М
|  | ЗТ |  |  | 4: чел.-ч; 5: 4,66; 7: 4,66 | [9 empty] | ЗТ
|  | ЗТм |  |  | 4: чел.-ч; 5: 0,41; 7: 0,41 | [9 empty] | ЗТм
|  | Итого по расценке |  |  | 8: 431.85; 10: 431.85 | [10 empty] | Итого по расценке
|  | ФОТ |  |  | 10: 49.1 | [9 empty] | ФОТ
| Приказ Минстроя России № 812/пр от 21.12.2020 Прил. п.49.3 | НР Электротехнические установки на других объектах |  |  | 4: %; 5: 97; 7: 97; 10: 47.63 | [9 empty] | НР Электротехнические установки на других объектах
| Приказ Минстроя России № 774/пр от 11.12.2020 Прил. п.49.3 | СП Электротехнические установки на других объектах |  |  | 4: %; 5: 51; 7: 51; 10: 25.04 | [9 empty] | СП Электротехнические установки на других объектах
|  | Всего по позиции |  |  | 10: 504.52 | [11 empty] | Всего по позиции
17 О | ТЦ_20.4.04.00_59_5904089611_11.05.2021_02 | ВРУ |  |  | шт |  |  | 1 | 421666.67 |  | 93289.16 | 4.52 | 421667 | [6 empty] | ВРУ
|  | Цена=500000/1,2*1,012 | [23 empty] | Цена=500000/1,2*1,012
18 | ТЕРм11-06-001-01 | Щиты и пульты, масса: до 50 кг |  |  | 4: 1 шт.; 7: 1 | [6 empty] | Щиты и пульты, масса: до 50 кг
| 1 | ОТ |  |  | 8: 43.57; 10: 43.57 | [8 empty] | ОТ
| 2 | ЭМ |  |  | 8: 10.41; 10: 10.41 | [8 empty] | ЭМ
| 3 | в т.ч. ОТм |  |  | 8: 0.48; 10: 0.48 | [8 empty] | в т.ч. ОТм
| 4 | М |  |  | 8: 71.28; 10: 71.28 | [8 empty] | М
|  | ЗТ |  |  | 4: чел.-ч; 5: 5,15; 7: 5,15 | [9 empty] | ЗТ
|  | ЗТм |  |  | 4: чел.-ч; 5: 0,04; 7: 0,04 | [9 empty] | ЗТм
|  | Итого по расценке |  |  | 8: 125.26; 10: 125.26 | [10 empty] | Итого по расценке
|  | ФОТ |  |  | 10: 44.05 | [9 empty] | ФОТ
| Приказ Минстроя России № 812/пр от 21.12.2020 Прил. п.53 | НР Приборы, средства автоматизации и вычислительной техники |  |  | 4: %; 5: 90; 7: 90; 10: 39.65 | [9 empty] | НР Приборы, средства автоматизации и вычислительной техники
| Приказ Минстроя России № 774/пр от 11.12.2020 Прил. п.53 | СП Приборы, средства автоматизации и вычислительной техники |  |  | 4: %; 5: 46; 7: 46; 10: 20.26 | [9 empty] | СП Приборы, средства автоматизации и вычислительной техники
|  | Всего по позиции |  |  | 10: 185.17 | [11 empty] | Всего по позиции
19 О | ТЦ_20.4.04.00_59_5904089611_11.05.2021_02 | Щит ППУ |  |  | шт |  |  | 1 | 421666.67 |  | 93289.16 | 4.52 | 421667 | [6 empty] | Щит ППУ
|  | Цена=500000/1,2*1,012 | [23 empty] | Цена=500000/1,2*1,012
20 | ТЕРм08-03-572-06 | Блок управления шкафного исполнения или распределительный пункт (шкаф), устанавливаемый: на полу, высота и ширина до 1200х1000 мм |  |  | 4: 1 шт.; 7: 4 | [6 empty] | Блок управления шкафного исполнения или распределительный пункт (шкаф), устанавливаемый: на полу, высота и ширина до 1200х1000 мм
|  | Объем=1+1+1+1 | [18 empty] | Объем=1+1+1+1
| 1 | ОТ |  |  | 8: 33.05; 10: 132.2 | [8 empty] | ОТ
| 2 | ЭМ |  |  | 8: 67.71; 10: 270.84 | [8 empty] | ЭМ
| 3 | в т.ч. ОТм |  |  | 8: 3.63; 10: 14.52 | [8 empty] | в т.ч. ОТм
| 4 | М |  |  | 8: 245.99; 10: 983.96 | [8 empty] | М
|  | ЗТ |  |  | 4: чел.-ч; 5: 3,49; 7: 13,96 | [9 empty] | ЗТ
|  | ЗТм |  |  | 4: чел.-ч; 5: 0,3; 7: 1,2 | [9 empty] | ЗТм
|  | Итого по расценке |  |  | 8: 346.75; 10: 1387 | [10 empty] | Итого по расценке
|  | ФОТ |  |  | 10: 146.72 | [9 empty] | ФОТ
| Приказ Минстроя России № 812/пр от 21.12.2020 Прил. п.49.3 | НР Электротехнические установки на других объектах |  |  | 4: %; 5: 97; 7: 97; 10: 142.32 | [9 empty] | НР Электротехнические установки на других объектах
| Приказ Минстроя России № 774/пр от 11.12.2020 Прил. п.49.3 | СП Электротехнические установки на других объектах |  |  | 4: %; 5: 51; 7: 51; 10: 74.83 | [9 empty] | СП Электротехнические установки на других объектах
|  | Всего по позиции |  |  | 10: 1604.15 | [11 empty] | Всего по позиции
21 О | ТЦ_20.4.04.00_59_5904089611_11.05.2021_02 | Шкаф котла ШК |  |  | шт |  |  | 1 | 168666.67 |  | 37315.71 | 4.52 | 168667 | [6 empty] | Шкаф котла ШК
|  | Цена=200000/1,2*1,012 | [23 empty] | Цена=200000/1,2*1,012
22 О | ТЦ_20.4.04.00_59_5904089611_11.05.2021_02 | Шкаф с преобразователями частоты ШПЧ1 |  |  | шт |  |  | 1 | 168666.67 |  | 37315.71 | 4.52 | 168667 | [6 empty] | Шкаф с преобразователями частоты ШПЧ1
|  | Цена=200000/1,2*1,012 | [23 empty] | Цена=200000/1,2*1,012
58 О | ТЦ_20.4.04.00_59_5904089611_11.05.2021_02 | Шкаф котла ШК |  |  | шт |  |  | 1 | 168666.67 |  | 37315.71 | 4.52 | 168667 | [6 empty] | Шкаф котла ШК
|  | Цена=200000/1,2*1,012 | [23 empty] | Цена=200000/1,2*1,012
23 О | ТЦ_20.4.04.00_59_5904089611_11.05.2021_02 | Шкаф с преобразователями частоты ШПЧ2 |  |  | шт |  |  | 1 | 168666.67 |  | 37315.71 | 4.52 | 168667 | [6 empty] | Шкаф с преобразователями частоты ШПЧ2
|  | Цена=200000/1,2*1,012 | [23 empty] | Цена=200000/1,2*1,012
24 О | ТЦ_20.4.04.00_59_5904089611_11.05.2021_02 | Шкаф с преобразователями частоты ШПЧ3 |  |  | шт |  |  | 1 | 168666.67 |  | 37315.71 | 4.52 | 168667 | [6 empty] | Шкаф с преобразователями частоты ШПЧ3
|  | Цена=200000/1,2*1,012 | [23 empty] | Цена=200000/1,2*1,012
|  | Итого по разделу 2 Электрошкафы /48-2020-ИОС-1.С1, л.1// |  |  | 10: 375450.71 | [13 empty] | Итого по разделу 2 Электрошкафы /48-2020-ИОС-1.С1, л.1//
Раздел 3. Силовое оборудование /48-2020-ИОС-1.С1, л.1/ | [17 empty] | Раздел 3. Силовое оборудование /48-2020-ИОС-1.С1, л.1/
Вспомогательные изделия и материалы | [18 empty] | Вспомогательные изделия и материалы
25 | ТЕРм08-03-591-08 | Розетка штепсельная: неутопленного типа при открытой проводке |  |  | 4: 100 шт.; 7: 0,05 | [6 empty] | Розетка штепсельная: неутопленного типа при открытой проводке
|  | Объем=5 / 100 | [18 empty] | Объем=5 / 100
| 1 | ОТ |  |  | 8: 327.28; 10: 16.36 | [8 empty] | ОТ
| 2 | ЭМ |  |  | 8: 13.23; 10: 0.66 | [8 empty] | ЭМ
| 3 | в т.ч. ОТм |  |  | 8: 0.36; 10: 0.02 | [8 empty] | в т.ч. ОТм
| 4 | М |  |  | 8: 91.62; 10: 4.58 | [8 empty] | М
|  | ЗТ |  |  | 4: чел.-ч; 5: 34,56; 7: 1,728 | [9 empty] | ЗТ
|  | ЗТм |  |  | 4: чел.-ч; 5: 0,03; 7: 0,0015 | [9 empty] | ЗТм
|  | Итого по расценке |  |  | 8: 432.13; 10: 21.6 | [10 empty] | Итого по расценке
|  | ФОТ |  |  | 10: 16.38 | [9 empty] | ФОТ
| Приказ Минстроя России № 812/пр от 21.12.2020 Прил. п.49.3 | НР Электротехнические установки на других объектах |  |  | 4: %; 5: 97; 7: 97; 10: 15.89 | [9 empty] | НР Электротехнические установки на других объектах
| Приказ Минстроя России № 774/пр от 11.12.2020 Прил. п.49.3 | СП Электротехнические установки на других объектах |  |  | 4: %; 5: 51; 7: 51; 10: 8.35 | [9 empty] | СП Электротехнические установки на других объектах
|  | Всего по позиции |  |  | 10: 45.84 | [11 empty] | Всего по позиции
26 | ТССЦ-503-0706 | Розетка РА16-112 Б IP44 для открытой проводки с заземляющими контактами |  |  | 4: 100 шт.; 7: 0,05; 8: 642; 10: 32.1 | [6 empty] | Розетка РА16-112 Б IP44 для открытой проводки с заземляющими контактами
|  | Объем=5 / 100 | [18 empty] | Объем=5 / 100
27 | ТЕРм08-10-010-01 | Прокладка труб гофрированных ПВХ для защиты проводов и кабелей |  |  | 4: 100 м; 7: 0,55 | [6 empty] | Прокладка труб гофрированных ПВХ для защиты проводов и кабелей
|  | Объем=(30+25) / 100 | [18 empty] | Объем=(30+25) / 100
| 1 | ОТ |  |  | 8: 133.3; 10: 73.32 | [8 empty] | ОТ
| 2 | ЭМ |  |  | 8: 63.31; 10: 34.82 | [8 empty] | ЭМ
| 4 | М |  |  | 8: 14.92; 10: 8.21 | [8 empty] | М
| 103-9004 | Клипса для крепежа гофротрубы |  |  | 4: шт.; 5: 175; 7: 96,25 | [14 empty] | Клипса для крепежа гофротрубы
| 301-9920 | Трубки защитные гофрированные |  |  | 4: м; 5: 101,2; 7: 55,66 | [14 empty] | Трубки защитные гофрированные
|  | ЗТ |  |  | 4: чел.-ч; 5: 15,2; 7: 8,36 | [9 empty] | ЗТ
|  | Итого по расценке |  |  | 8: 211.53; 10: 116.35 | [10 empty] | Итого по расценке
|  | ФОТ |  |  | 10: 73.32 | [9 empty] | ФОТ
| Приказ Минстроя России № 812/пр от 21.12.2020 Прил. п.49.3 | НР Электротехнические установки на других объектах |  |  | 4: %; 5: 97; 7: 97; 10: 71.12 | [9 empty] | НР Электротехнические установки на других объектах
| Приказ Минстроя России № 774/пр от 11.12.2020 Прил. п.49.3 | СП Электротехнические установки на других объектах |  |  | 4: %; 5: 51; 7: 51; 10: 37.39 | [9 empty] | СП Электротехнические установки на других объектах
|  | Всего по позиции |  |  | 10: 224.86 | [11 empty] | Всего по позиции
28 | ТЦ_20.2.12.00_36_3666073857_11.05.2021_02 | Труба армированная ф12 |  |  | 4: м; 7: 30; 8: 5.52; 10: 165.6 | [6 empty] | Труба армированная ф12
|  | Цена=1620/30/1,2/8,32*1,02 | [23 empty] | Цена=1620/30/1,2/8,32*1,02
29 | ТЦ_20.2.12.00_36_3666073857_11.05.2021_02 | Труба армированная ф16 |  |  | 4: м; 7: 25; 8: 7.7; 10: 192.5 | [6 empty] | Труба армированная ф16
|  | Цена=2262/30/1,2/8,32*1,02 | [23 empty] | Цена=2262/30/1,2/8,32*1,02
30 | ТЦ_20.2.12.00_36_3666073857_11.05.2021_02 | Хомут кабельный 2,5*200 |  |  | 4: уп; 7: 3; 8: 21.45; 10: 64.35 | [6 empty] | Хомут кабельный 2,5*200
|  | Цена=210/1,2/8,32*1,02 | [23 empty] | Цена=210/1,2/8,32*1,02
31 | ТЦ_20.2.12.00_36_3666073857_11.05.2021_02 | Хомут кабельный 3,6*295 |  |  | 4: уп; 7: 1; 8: 61.3; 10: 61.3 | [6 empty] | Хомут кабельный 3,6*295
|  | Цена=6*100/1,2/8,32*1,02 | [23 empty] | Цена=6*100/1,2/8,32*1,02
Кабельные конструкции | [18 empty] | Кабельные конструкции
32 | ТЕРм08-02-396-05 | Короб металлический по стенам и потолкам, длина: 2 м |  |  | 4: 100 м; 7: 0,66 | [6 empty] | Короб металлический по стенам и потолкам, длина: 2 м
|  | Объем=(16*3+6*3) / 100 | [18 empty] | Объем=(16*3+6*3) / 100
| 1 | ОТ |  |  | 8: 270.42; 10: 178.48 | [8 empty] | ОТ
| 2 | ЭМ |  |  | 8: 36.17; 10: 23.87 | [8 empty] | ЭМ
| 3 | в т.ч. ОТм |  |  | 8: 1.21; 10: 0.8 | [8 empty] | в т.ч. ОТм
| 4 | М |  |  | 8: 128.5; 10: 84.81 | [8 empty] | М
|  | ЗТ |  |  | 4: чел.-ч; 5: 30,08; 7: 19,8528 | [9 empty] | ЗТ
|  | ЗТм |  |  | 4: чел.-ч; 5: 0,1; 7: 0,066 | [9 empty] | ЗТм
|  | Итого по расценке |  |  | 8: 435.09; 10: 287.16 | [10 empty] | Итого по расценке
|  | ФОТ |  |  | 10: 179.28 | [9 empty] | ФОТ
| Приказ Минстроя России № 812/пр от 21.12.2020 Прил. п.49.3 | НР Электротехнические установки на других объектах |  |  | 4: %; 5: 97; 7: 97; 10: 173.9 | [9 empty] | НР Электротехнические установки на других объектах
| Приказ Минстроя России № 774/пр от 11.12.2020 Прил. п.49.3 | СП Электротехнические установки на других объектах |  |  | 4: %; 5: 51; 7: 51; 10: 91.43 | [9 empty] | СП Электротехнические установки на других объектах
|  | Всего по позиции |  |  | 10: 552.49 | [11 empty] | Всего по позиции
33 | ТЦ_20.2.07.00_36_3666073857_11.05.2021_02 | Лоток перфорированный 150х50х3000 (CLP10-050-150-3) |  |  | 4: шт; 7: 16; 8: 91.03; 10: 1456.48 | [6 empty] | Лоток перфорированный 150х50х3000 (CLP10-050-150-3)
|  | Цена=891/1,2/8,32*1,02 | [23 empty] | Цена=891/1,2/8,32*1,02
34 | ТЦ_20.2.07.00_36_3666073857_11.05.2021_02 | Крышка лотка основание 150мм L3000 (CLP1K-150-1) |  |  | 4: шт; 7: 4; 8: 66.81; 10: 267.24 | [6 empty] | Крышка лотка основание 150мм L3000 (CLP1K-150-1)
|  | Цена=654/1,2/8,32*1,02 | [23 empty] | Цена=654/1,2/8,32*1,02
35 | ТЦ_20.2.07.00_36_3666073857_11.05.2021_02 | Разделитель для лотка H100 L2000 ИЭК CLP1F-100-2 |  |  | 4: шт; 7: 24; 8: 28.99; 10: 695.76 | [6 empty] | Разделитель для лотка H100 L2000 ИЭК CLP1F-100-2
|  | Цена=283,8/1,2/8,32*1,02 | [23 empty] | Цена=283,8/1,2/8,32*1,02
36 | ТЦ_20.2.07.00_36_3666073857_11.05.2021_02 | Кронштейн настенный основание 150мм (CLP1CW-150-1) |  |  | 4: шт; 7: 25; 8: 14.81; 10: 370.25 | [6 empty] | Кронштейн настенный основание 150мм (CLP1CW-150-1)
|  | Цена=145/1,2/8,32*1,02 | [23 empty] | Цена=145/1,2/8,32*1,02
37 | ТЦ_20.2.07.00_36_3666073857_11.05.2021_02 | Угол 90 гр. 150х85 горизонтальный с крышкой (CLP1P-085-150) |  |  | 4: шт; 7: 4; 8: 124.23; 10: 496.92 | [6 empty] | Угол 90 гр. 150х85 горизонтальный с крышкой (CLP1P-085-150)
|  | Цена=1216/1,2/8,32*1,02 | [23 empty] | Цена=1216/1,2/8,32*1,02
38 | ТЦ_20.2.07.00_36_3666073857_11.05.2021_02 | Лоток неперфорированный 100х60х3000 (CLN10-060-100-070-3) |  |  | 4: шт; 7: 6; 8: 105.43; 10: 632.58 | [6 empty] | Лоток неперфорированный 100х60х3000 (CLN10-060-100-070-3)
|  | Цена=1032/1,2/8,32*1,02 | [23 empty] | Цена=1032/1,2/8,32*1,02
39 | ТЦ_20.2.07.00_36_3666073857_11.05.2021_02 | Крышка лотка основание 100мм L3000 (CLP1K-100-3) |  |  | 4: шт; 7: 6; 8: 53.02; 10: 318.12 | [6 empty] | Крышка лотка основание 100мм L3000 (CLP1K-100-3)
|  | Цена=519/1,2/8,32*1,02 | [23 empty] | Цена=519/1,2/8,32*1,02
40 | ТЦ_20.2.07.00_36_3666073857_11.05.2021_02 | IEK CLP1F-100-2 Перегородка разделительная для лестн. лотков H100(дл.2м) |  |  | 4: шт; 7: 9; 8: 17.3; 10: 155.7 | [6 empty] | IEK CLP1F-100-2 Перегородка разделительная для лестн. лотков H100(дл.2м)
|  | Цена=169.36/1,2/8,32*1,02 | [23 empty] | Цена=169.36/1,2/8,32*1,02
|  | Итого по разделу 3 Силовое оборудование /48-2020-ИОС-1.С1, л.1/ |  |  | 10: 5732.09 | [13 empty] | Итого по разделу 3 Силовое оборудование /48-2020-ИОС-1.С1, л.1/
Раздел 4. Кабели и провода | [17 empty] | Раздел 4. Кабели и провода
41 | ТЕРм08-02-399-02 | Провод в коробах, сечением: до 35 мм2 |  |  | 4: 100 м; 7: 9,32 | [6 empty] | Провод в коробах, сечением: до 35 мм2
|  | Объем=(42+25+151+18+230+75+104+142+160+100-30-55-30) / 100 | [18 empty] | Объем=(42+25+151+18+230+75+104+142+160+100-30-55-30) / 100
| 1 | ОТ |  |  | 8: 33.8; 10: 315.02 | [8 empty] | ОТ
| 2 | ЭМ |  |  | 8: 2.05; 10: 19.11 | [8 empty] | ЭМ
| 3 | в т.ч. ОТм |  |  | 8: 0.12; 10: 1.12 | [8 empty] | в т.ч. ОТм
| 4 | М |  |  | 8: 12.27; 10: 114.36 | [8 empty] | М
|  | ЗТ |  |  | 4: чел.-ч; 5: 3,76; 7: 35,0432 | [9 empty] | ЗТ
|  | ЗТм |  |  | 4: чел.-ч; 5: 0,01; 7: 0,0932 | [9 empty] | ЗТм
|  | Итого по расценке |  |  | 8: 48.12; 10: 448.49 | [10 empty] | Итого по расценке
|  | ФОТ |  |  | 10: 316.14 | [9 empty] | ФОТ
| Приказ Минстроя России № 812/пр от 21.12.2020 Прил. п.49.3 | НР Электротехнические установки на других объектах |  |  | 4: %; 5: 97; 7: 97; 10: 306.66 | [9 empty] | НР Электротехнические установки на других объектах
| Приказ Минстроя России № 774/пр от 11.12.2020 Прил. п.49.3 | СП Электротехнические установки на других объектах |  |  | 4: %; 5: 51; 7: 51; 10: 161.23 | [9 empty] | СП Электротехнические установки на других объектах
|  | Всего по позиции |  |  | 10: 916.38 | [11 empty] | Всего по позиции
42 | ТЕРм08-02-412-03 | Затягивание провода в проложенные трубы и металлические рукава первого одножильного или многожильного в общей оплетке, суммарное сечение: до 16 мм2 |  |  | 4: 100 м; 7: 1,15 | [6 empty] | Затягивание провода в проложенные трубы и металлические рукава первого одножильного или многожильного в общей оплетке, суммарное сечение: до 16 мм2
|  | Объем=(30+55+30) / 100 | [18 empty] | Объем=(30+55+30) / 100
| 1 | ОТ |  |  | 8: 56.55; 10: 65.03 | [8 empty] | ОТ
| 2 | ЭМ |  |  | 8: 6.15; 10: 7.07 | [8 empty] | ЭМ
| 3 | в т.ч. ОТм |  |  | 8: 0.36; 10: 0.41 | [8 empty] | в т.ч. ОТм
| 4 | М |  |  | 8: 21; 10: 24.15 | [8 empty] | М
|  | ЗТ |  |  | 4: чел.-ч; 5: 6,29; 7: 7,2335 | [9 empty] | ЗТ
|  | ЗТм |  |  | 4: чел.-ч; 5: 0,03; 7: 0,0345 | [9 empty] | ЗТм
|  | Итого по расценке |  |  | 8: 83.7; 10: 96.25 | [10 empty] | Итого по расценке
|  | ФОТ |  |  | 10: 65.44 | [9 empty] | ФОТ
| Приказ Минстроя России № 812/пр от 21.12.2020 Прил. п.49.3 | НР Электротехнические установки на других объектах |  |  | 4: %; 5: 97; 7: 97; 10: 63.48 | [9 empty] | НР Электротехнические установки на других объектах
| Приказ Минстроя России № 774/пр от 11.12.2020 Прил. п.49.3 | СП Электротехнические установки на других объектах |  |  | 4: %; 5: 51; 7: 51; 10: 33.37 | [9 empty] | СП Электротехнические установки на других объектах
|  | Всего по позиции |  |  | 10: 193.1 | [11 empty] | Всего по позиции
43 | ТЦ_21.0.00.00_36_3666073857_11.05.2021_02 | Кабель силовой с медными жилами ВВГнг(A)-LS 5х4-660 |  |  | 4: 1000 м; 7: 0,042; 8: 18047.85; 10: 758.01 | [6 empty] | Кабель силовой с медными жилами ВВГнг(A)-LS 5х4-660
|  | Объем=42 / 1000 | [18 empty] | Объем=42 / 1000
44 | ТЦ_21.0.00.00_36_3666073857_11.05.2021_02 | Кабель силовой с медными жилами ВВГнг(A)-LS 3х4-660 |  |  | 4: 1000 м; 7: 0,025; 8: 10296.33; 10: 257.41 | [6 empty] | Кабель силовой с медными жилами ВВГнг(A)-LS 3х4-660
|  | Объем=25 / 1000 | [18 empty] | Объем=25 / 1000
45 | ТЦ_21.0.00.00_36_3666073857_11.05.2021_02 | Кабель силовой с медными жилами ВВГнг(A)-LS 5х2,5-660 |  |  | 4: 1000 м; 7: 0,151; 8: 11836.8; 10: 1787.36 | [6 empty] | Кабель силовой с медными жилами ВВГнг(A)-LS 5х2,5-660
|  | Объем=151 / 1000 | [18 empty] | Объем=151 / 1000
46 | ТЦ_21.0.00.00_36_3666073857_11.05.2021_02 | Кабель силовой с медными жилами ВВГнг(A)-LS 3х2,5-660 |  |  | 4: 1000 м; 7: 0,018; 8: 6920.41; 10: 124.57 | [6 empty] | Кабель силовой с медными жилами ВВГнг(A)-LS 3х2,5-660
|  | Объем=18 / 1000 | [18 empty] | Объем=18 / 1000
47 | ТЦ_21.0.00.00_36_3666073857_11.05.2021_02 | Кабель силовой с медными жилами ВВГнг(A)-LS 3х1,5-660 |  |  | 4: 1000 м; 7: 0,23; 8: 4832.12; 10: 1111.39 | [6 empty] | Кабель силовой с медными жилами ВВГнг(A)-LS 3х1,5-660
|  | Объем=230 / 1000 | [18 empty] | Объем=230 / 1000
48 | ТЦ_21.0.00.00_36_3666073857_11.05.2021_02 | Кабель силовой с медными жилами ВВГнг(A)-FRLS 3х1,5ок-1000 |  |  | 4: 1000 м; 7: 0,075; 8: 19862.94; 10: 1489.72 | [6 empty] | Кабель силовой с медными жилами ВВГнг(A)-FRLS 3х1,5ок-1000
|  | Объем=75 / 1000 | [18 empty] | Объем=75 / 1000
49 | ТЦ_21.0.00.00_36_3666073857_11.05.2021_02 | Кабель контрольный КГВВнг(А)-LS 4*2,5 |  |  | 4: м; 7: 104; 8: 12.36; 10: 1285.44 | [6 empty] | Кабель контрольный КГВВнг(А)-LS 4*2,5
|  | Цена=121/1,2/8,32*1,02 | [23 empty] | Цена=121/1,2/8,32*1,02
50 | ТЦ_21.0.00.00_36_3666073857_11.05.2021_02 | Кабель контрольный КГВВнг(А)-LS 4*1,5 |  |  | 4: м; 7: 142; 8: 8.08; 10: 1147.36 | [6 empty] | Кабель контрольный КГВВнг(А)-LS 4*1,5
|  | Цена=79,1/1,2/8,32*1,02 | [23 empty] | Цена=79,1/1,2/8,32*1,02
51 | ТЦ_21.0.00.00_36_3666073857_11.05.2021_02 | Кабель контрольный КГВВнг(А)-LS 3*1,5 |  |  | 4: м; 7: 160; 8: 6.05; 10: 968 | [6 empty] | Кабель контрольный КГВВнг(А)-LS 3*1,5
|  | Цена=59,2/1,2/8,32*1,02 | [23 empty] | Цена=59,2/1,2/8,32*1,02
52 | ТЦ_21.0.00.00_36_3666073857_11.05.2021_02 | Кабель монтажный МКШнг(А)-LS 2*0,75 |  |  | 4: м; 7: 100; 8: 1.98; 10: 198 | [6 empty] | Кабель монтажный МКШнг(А)-LS 2*0,75
|  | Цена=19,37/1,2/8,32*1,02 | [23 empty] | Цена=19,37/1,2/8,32*1,02
|  | Итого по разделу 4 Кабели и провода |  |  | 10: 10236.74 | [13 empty] | Итого по разделу 4 Кабели и провода
Раздел 5. Заземление ( уравнивание потенциалов) /48-2020-ИОС-1,л.6 / | [17 empty] | Раздел 5. Заземление ( уравнивание потенциалов) /48-2020-ИОС-1,л.6 /
53 | ТЕРм08-02-472-07 | Проводник заземляющий открыто по строительным основаниям: из полосовой стали сечением 160 мм2 |  |  | 4: 100 м; 7: 0,04 | [6 empty] | Проводник заземляющий открыто по строительным основаниям: из полосовой стали сечением 160 мм2
|  | Объем=4 / 100 | [18 empty] | Объем=4 / 100
| 1 | ОТ |  |  | 8: 191.49; 10: 7.66 | [8 empty] | ОТ
| 2 | ЭМ |  |  | 8: 77.82; 10: 3.11 | [8 empty] | ЭМ
| 3 | в т.ч. ОТм |  |  | 8: 3.03; 10: 0.12 | [8 empty] | в т.ч. ОТм
| 4 | М |  |  | 8: 102.54; 10: 4.1 | [8 empty] | М
|  | ЗТ |  |  | 4: чел.-ч; 5: 21,3; 7: 0,852 | [9 empty] | ЗТ
|  | ЗТм |  |  | 4: чел.-ч; 5: 0,25; 7: 0,01 | [9 empty] | ЗТм
|  | Итого по расценке |  |  | 8: 371.85; 10: 14.87 | [10 empty] | Итого по расценке
|  | ФОТ |  |  | 10: 7.78 | [9 empty] | ФОТ
| Приказ Минстроя России № 812/пр от 21.12.2020 Прил. п.49.3 | НР Электротехнические установки на других объектах |  |  | 4: %; 5: 97; 7: 97; 10: 7.55 | [9 empty] | НР Электротехнические установки на других объектах
| Приказ Минстроя России № 774/пр от 11.12.2020 Прил. п.49.3 | СП Электротехнические установки на других объектах |  |  | 4: %; 5: 51; 7: 51; 10: 3.97 | [9 empty] | СП Электротехнические установки на других объектах
|  | Всего по позиции |  |  | 10: 26.39 | [11 empty] | Всего по позиции
54 | ТЦ_21.0.00.00_36_3666073857_11.05.2021_02 | Полоса из оцинкованной стали 40x4 (5052 DIN 40X4) |  |  | 4: м; 7: 4; 11: 8.81 | [6 empty] | Полоса из оцинкованной стали 40x4 (5052 DIN 40X4)
55 | ТЕРм08-02-472-10 | Проводник заземляющий из медного изолированного провода сечением 25 мм2 открыто по строительным основаниям |  |  | 4: 100 м; 7: 0,81 | [6 empty] | Проводник заземляющий из медного изолированного провода сечением 25 мм2 открыто по строительным основаниям
|  | Объем=(1+50+30) / 100 | [18 empty] | Объем=(1+50+30) / 100
| 1 | ОТ |  |  | 8: 289.12; 10: 234.19 | [8 empty] | ОТ
| 2 | ЭМ |  |  | 8: 30.85; 10: 24.99 | [8 empty] | ЭМ
| 3 | в т.ч. ОТм |  |  | 8: 0.36; 10: 0.29 | [8 empty] | в т.ч. ОТм
| 4 | М |  |  | 8: 156.7; 10: 126.93 | [8 empty] | М
|  | ЗТ |  |  | 4: чел.-ч; 5: 32,16; 7: 26,0496 | [9 empty] | ЗТ
|  | ЗТм |  |  | 4: чел.-ч; 5: 0,03; 7: 0,0243 | [9 empty] | ЗТм
|  | Итого по расценке |  |  | 8: 476.67; 10: 386.11 | [10 empty] | Итого по расценке
|  | ФОТ |  |  | 10: 234.48 | [9 empty] | ФОТ
| Приказ Минстроя России № 812/пр от 21.12.2020 Прил. п.49.3 | НР Электротехнические установки на других объектах |  |  | 4: %; 5: 97; 7: 97; 10: 227.45 | [9 empty] | НР Электротехнические установки на других объектах
| Приказ Минстроя России № 774/пр от 11.12.2020 Прил. п.49.3 | СП Электротехнические установки на других объектах |  |  | 4: %; 5: 51; 7: 51; 10: 119.58 | [9 empty] | СП Электротехнические установки на других объектах
|  | Всего по позиции |  |  | 10: 733.14 | [11 empty] | Всего по позиции
56 | ТЦ_21.0.00.00_36_3666073857_11.05.2021_02 | Провод силовой ПуГВ 1х6желто-зеленый ТРТС 100м |  |  | м |  |  | 51 | 1686.67 |  | 9763.9 | 8.81 | 86020 | [6 empty] | Провод силовой ПуГВ 1х6желто-зеленый ТРТС 100м
|  | Цена=2000/1,2*1,012 | [23 empty] | Цена=2000/1,2*1,012
57 | ТЦ_21.0.00.00_36_3666073857_11.05.2021_02 | Провод силовой ПуГВ 1х16желто-зеленый ТРТС 100м |  |  | м |  |  | 30 | 1686.67 |  | 5743.47 | 8.81 | 50600 | [6 empty] | Провод силовой ПуГВ 1х16желто-зеленый ТРТС 100м
|  | Цена=2000/1,2*1,012 | [23 empty] | Цена=2000/1,2*1,012
|  | Итого по разделу 5 Заземление ( уравнивание потенциалов) /48-2020-ИОС-1,л.6 / |  |  | 10: 16266.9 | [13 empty] | Итого по разделу 5 Заземление ( уравнивание потенциалов) /48-2020-ИОС-1,л.6 /
|  | Итоги по смете: | [26 empty] | Итоги по смете:
|  | Итого прямые затраты (справочно) |  |  | 10: 48781.67 | [16 empty] | Итого прямые затраты (справочно)
|  | В том числе: | [27 empty] | В том числе:
|  | Оплата труда рабочих |  |  | 10: 1499.84 | [16 empty] | Оплата труда рабочих
|  | Эксплуатация машин |  |  | 10: 517.3 | [16 empty] | Эксплуатация машин
|  | Оплата труда машинистов |  |  | 10: 24.1 | [16 empty] | Оплата труда машинистов
|  | Материалы |  |  | 10: 46764.53 | [16 empty] | Материалы
| смр | Строительные работы |  |  | 10: 5528.46; 11: 8.81; 12: 48706 | [16 empty] | Строительные работы
|  | В том числе: | [27 empty] | В том числе:
|  | материалы |  |  | 10: 5528.46 | [16 empty] | материалы
| смр | Монтажные работы |  |  | 10: 45522.21; 11: 8.81; 12: 401051 | [16 empty] | Монтажные работы
|  | В том числе: | [27 empty] | В том числе:
|  | оплата труда |  |  | 10: 1499.84 | [16 empty] | оплата труда
|  | эксплуатация машин и механизмов |  |  | 10: 517.3 | [16 empty] | эксплуатация машин и механизмов
|  | материалы |  |  | 10: 41236.07 | [16 empty] | материалы
|  | накладные расходы |  |  | 10: 1467.46 | [16 empty] | накладные расходы
|  | сметная прибыль |  |  | 10: 801.54 | [16 empty] | сметная прибыль
| об | Оборудование |  |  | 10: 373156.87; 11: 4.52; 12: 1686669 | [16 empty] | Оборудование
|  | Итого ФОТ (справочно) |  |  | 10: 1523.94 | [16 empty] | Итого ФОТ (справочно)
|  | Итого накладные расходы (справочно) |  |  | 10: 1467.46 | [16 empty] | Итого накладные расходы (справочно)
|  | Итого сметная прибыль (справочно) |  |  | 10: 801.54 | [16 empty] | Итого сметная прибыль (справочно)
|  | ВСЕГО по смете |  |  | 10: 424207.54; 12: 2136426 | [17 empty] | ВСЕГО по смете
|  | В том числе: | [27 empty] | В том числе:
|  | материалы, изделия и конструкции отсутствующие в СНБ |  |  | 10: 15507.37; 12: 136620 | [16 empty] | материалы, изделия и конструкции отсутствующие в СНБ
|  | оборудование отсутствующее в СНБ |  |  | 12: 1686669 | [16 empty] | оборудование отсутствующее в СНБ
| Составил: | (Власова А.В.)
[должность, подпись (инициалы, фамилия)]
Проверил:
[должность, подпись (инициалы, фамилия)]

## ЛСР 02-01-04 внутренее водоотве
Приложение № 2
Утверждено приказом № 421 от 4 августа 2020 г. Минстроя РФ
СОГЛАСОВАНО: | [9 empty] | УТВЕРЖДАЮ:
"_____" ________________ 2021 года | [12 empty] | "_____" ________________ 2021 года
Наименование редакции сметных нормативов |  |  | «Территориальные единичные расценки на строительные и специальные строительные работы. ТЕР 81-02-2001. Воронежская область. Изменения в территориальные единичные расценки на строительные и специальные строительные работы» | [10 empty] | «Территориальные единичные расценки на строительные и специальные строительные работы. ТЕР 81-02-2001. Воронежская область. Изменения в территориальные единичные расценки на строительные и специальные строительные работы»
Наименование программного продукта |  |  | ПК "ГРАНД-Смета 2021"
«Строительство блочно-модульной котельной ФКУ ИК-8 УФСИН России по Воронежской области, г. Россошь, Воронежская область» | [14 empty] | «Строительство блочно-модульной котельной ФКУ ИК-8 УФСИН России по Воронежской области, г. Россошь, Воронежская область»
(наименование стройки)
«Строительство блочно-модульной котельной ФКУ ИК-8 УФСИН России по Воронежской области, г. Россошь, Воронежская область» | [15 empty] | «Строительство блочно-модульной котельной ФКУ ИК-8 УФСИН России по Воронежской области, г. Россошь, Воронежская область»
(наименование объекта капитального строительства)
ЛОКАЛЬНЫЙ СМЕТНЫЙ РАСЧЕТ (СМЕТА) № ЛСР 02-01-04
ЛСР 02-01-04 внутренее водоотведение | [16 empty] | ЛСР 02-01-04 внутренее водоотведение
(наименование конструктивного решения)
Составлен | базисно-индексным | методом
Основание | 48-2020-ИОС-3.С1
(проектная и (или) иная техническая документация)
Составлен(а) в текущем (базисном) уровне цен |  |  | 01.01.2001
Сметная стоимость |  | 43.45 | (4,93) | тыс.руб.
в том числе:
| строительных работ | 43.45 | (4,93) | тыс.руб. |  | Средства на оплату труда рабочих |  |  |  |  | 0 | (0,26) | тыс.руб.
| монтажных работ | 0 | (0) | тыс.руб. |  | Нормативные затраты труда рабочих | [5 empty] | 27.33 | чел.час.
| оборудования | 0 | (0) | тыс.руб. |  | Нормативные затраты труда машинистов | [5 empty] | 0.11 | чел.час.
| прочих затрат | 0 | (0) | тыс.руб. |  | Расчетный измеритель конструктивного решения
№ п/п | Обоснование | Наименование работ и затрат |  |  | Единица измерения | Количество |  |  | Сметная стоимость в базисном уровне цен (в текущем уровне цен (гр. 8) для ресурсов, отсутствующих в СНБ), руб. |  |  | Индексы | Сметная стоимость в текущем уровне цен, руб.
[6 empty] | на единицу | коэффициенты | всего с учетом коэффициентов | на единицу | коэффициенты | всего
1 | 2 | 3 |  |  | 4 | 5 | 6 | 7 | 8 | 9 | 10 | 11 | 12
Раздел 1. Водоотведение внутреннее /48-2020-ИОС-3.С1, л.1/ | [17 empty] | Раздел 1. Водоотведение внутреннее /48-2020-ИОС-3.С1, л.1/
1 | ТЕР16-05-001-01 | Установка вентилей, задвижек, затворов, клапанов обратных, кранов проходных на трубопроводах из стальных труб диаметром: до 25 мм |  |  | 4: 1 шт.; 7: 2 | [5 empty] | Установка вентилей, задвижек, затворов, клапанов обратных, кранов проходных на трубопроводах из стальных труб диаметром: до 25 мм
| 1 | ОТ |  |  | 8: 12.74; 10: 25.48 | [6 empty] | ОТ
| 2 | ЭМ |  |  | 8: 3.6; 10: 7.2 | [6 empty] | ЭМ
| 4 | М |  |  | 8: 63.53; 10: 127.06 | [6 empty] | М
| 302-9009 | Арматура трубопроводная фланцевая |  |  | 4: шт.; 5: 1; 7: 2 | [7 empty] | Арматура трубопроводная фланцевая
|  | ЗТ |  |  | 4: чел.-ч; 5: 1,47; 7: 2,94 | [8 empty] | ЗТ
|  | Итого по расценке |  |  | 8: 79.87; 10: 159.74 | [9 empty] | Итого по расценке
|  | ФОТ |  |  | 10: 25.48 | [8 empty] | ФОТ
| Приказ Минстроя России № 812/пр от 21.12.2020 Прил. п.16 | НР Сантехнические работы - внутренние (трубопроводы, водопровод, канализация, отопление, газоснабжение, вентиляция и кондиционирование воздуха) |  |  | 4: %; 5: 121; 7: 121; 10: 30.83 | [8 empty] | НР Сантехнические работы - внутренние (трубопроводы, водопровод, канализация, отопление, газоснабжение, вентиляция и кондиционирование воздуха)
| Приказ Минстроя России № 774/пр от 11.12.2020 Прил. п.16 | СП Сантехнические работы - внутренние (трубопроводы, водопровод, канализация, отопление, газоснабжение, вентиляция и кондиционирование воздуха) |  |  | 4: %; 5: 72; 7: 72; 10: 18.35 | [8 empty] | СП Сантехнические работы - внутренние (трубопроводы, водопровод, канализация, отопление, газоснабжение, вентиляция и кондиционирование воздуха)
|  | Всего по позиции |  |  | 10: 208.92 | [10 empty] | Всего по позиции
2 | ТЦ_69.1.03.00_36_3665086674_11.05.2021_02 | Клапан нормально-закрытый T-GP-105 Ду25 |  |  | 4: шт.; 7: 2; 8: 428.06; 10: 856.12 | [5 empty] | Клапан нормально-закрытый T-GP-105 Ду25
|  | Цена=4190/1,2/8,32*1,02 | [22 empty] | Цена=4190/1,2/8,32*1,02
3 | ТССЦ-302-1833 | Кран шаровой 11Б27п1, номинальное давление 1,0 МПа (10 кгс/см2), номинальный диаметр 25 мм, присоединение к трубопроводу муфтовое |  |  | 4: шт.; 7: 2; 8: 27.86; 10: 55.72 | [5 empty] | Кран шаровой 11Б27п1, номинальное давление 1,0 МПа (10 кгс/см2), номинальный диаметр 25 мм, присоединение к трубопроводу муфтовое
4 | ТССЦ-302-1491 | Кран шаровый полипропиленовый PPRC PN20, диаметром: 25 мм |  |  | 4: шт.; 7: 1; 8: 35.56; 10: 35.56 | [5 empty] | Кран шаровый полипропиленовый PPRC PN20, диаметром: 25 мм
5 | ТЕР17-01-001-13 | Установка умывальников одиночных: с подводкой холодной воды |  |  | 4: 10 компл.; 7: 0,1 | [5 empty] | Установка умывальников одиночных: с подводкой холодной воды
|  | Объем=1 / 10 | [23 empty] | Объем=1 / 10
| 1 | ОТ |  |  | 8: 152; 10: 15.2 | [6 empty] | ОТ
| 2 | ЭМ |  |  | 8: 20.08; 10: 2.01 | [6 empty] | ЭМ
| 3 | в т.ч. ОТм |  |  | 8: 1.57; 10: 0.16 | [6 empty] | в т.ч. ОТм
| 4 | М |  |  | 8: 1927.6; 10: 192.76 | [6 empty] | М
|  | ЗТ |  |  | 4: чел.-ч; 5: 16,54; 7: 1,654 | [8 empty] | ЗТ
|  | ЗТм |  |  | 4: чел.-ч; 5: 0,13; 7: 0,013 | [8 empty] | ЗТм
|  | Итого по расценке |  |  | 8: 2099.68; 10: 209.97 | [9 empty] | Итого по расценке
|  | ФОТ |  |  | 10: 15.36 | [8 empty] | ФОТ
| Приказ Минстроя России № 812/пр от 21.12.2020 Прил. п.16 | НР Сантехнические работы - внутренние (трубопроводы, водопровод, канализация, отопление, газоснабжение, вентиляция и кондиционирование воздуха) |  |  | 4: %; 5: 121; 7: 121; 10: 18.59 | [8 empty] | НР Сантехнические работы - внутренние (трубопроводы, водопровод, канализация, отопление, газоснабжение, вентиляция и кондиционирование воздуха)
| Приказ Минстроя России № 774/пр от 11.12.2020 Прил. п.16 | СП Сантехнические работы - внутренние (трубопроводы, водопровод, канализация, отопление, газоснабжение, вентиляция и кондиционирование воздуха) |  |  | 4: %; 5: 72; 7: 72; 10: 11.06 | [8 empty] | СП Сантехнические работы - внутренние (трубопроводы, водопровод, канализация, отопление, газоснабжение, вентиляция и кондиционирование воздуха)
|  | Всего по позиции |  |  | 10: 239.62 | [10 empty] | Всего по позиции
6 | ТССЦ-301-0758 | Умывальники полуфарфоровые и фарфоровые с краном настольным, кронштейнами, сифоном бутылочным латунным и выпуском, овальные со скрытыми установочными поверхностями без спинки, размер 400-500х300х135 мм |  |  | 4: компл.; 7: 1; 8: 195.21; 10: 195.21 | [5 empty] | Умывальники полуфарфоровые и фарфоровые с краном настольным, кронштейнами, сифоном бутылочным латунным и выпуском, овальные со скрытыми установочными поверхностями без спинки, размер 400-500х300х135 мм
7 | ТЕР17-01-003-01 | Установка унитазов: с бачком непосредственно присоединенным |  |  | 4: 10 компл.; 7: 0,1 | [5 empty] | Установка унитазов: с бачком непосредственно присоединенным
|  | Объем=1 / 10 | [23 empty] | Объем=1 / 10
| 1 | ОТ |  |  | 8: 223.98; 10: 22.4 | [6 empty] | ОТ
| 2 | ЭМ |  |  | 8: 42.4; 10: 4.24 | [6 empty] | ЭМ
| 3 | в т.ч. ОТм |  |  | 8: 3.88; 10: 0.39 | [6 empty] | в т.ч. ОТм
| 4 | М |  |  | 8: 3445.65; 10: 344.57 | [6 empty] | М
|  | ЗТ |  |  | 4: чел.-ч; 5: 24,64; 7: 2,464 | [8 empty] | ЗТ
|  | ЗТм |  |  | 4: чел.-ч; 5: 0,32; 7: 0,032 | [8 empty] | ЗТм
|  | Итого по расценке |  |  | 8: 3712.03; 10: 371.21 | [9 empty] | Итого по расценке
|  | ФОТ |  |  | 10: 22.79 | [8 empty] | ФОТ
| Приказ Минстроя России № 812/пр от 21.12.2020 Прил. п.16 | НР Сантехнические работы - внутренние (трубопроводы, водопровод, канализация, отопление, газоснабжение, вентиляция и кондиционирование воздуха) |  |  | 4: %; 5: 121; 7: 121; 10: 27.58 | [8 empty] | НР Сантехнические работы - внутренние (трубопроводы, водопровод, канализация, отопление, газоснабжение, вентиляция и кондиционирование воздуха)
| Приказ Минстроя России № 774/пр от 11.12.2020 Прил. п.16 | СП Сантехнические работы - внутренние (трубопроводы, водопровод, канализация, отопление, газоснабжение, вентиляция и кондиционирование воздуха) |  |  | 4: %; 5: 72; 7: 72; 10: 16.41 | [8 empty] | СП Сантехнические работы - внутренние (трубопроводы, водопровод, канализация, отопление, газоснабжение, вентиляция и кондиционирование воздуха)
|  | Всего по позиции |  |  | 10: 415.2 | [10 empty] | Всего по позиции
8 | ТЕР16-04-005-03 | Прокладка внутренних трубопроводов водоснабжения и отопления из многослойных полипропиленовых труб, из заранее собранных узлов, наружным диаметром: 32 мм |  |  | 4: 100 м; 7: 0,15 | [5 empty] | Прокладка внутренних трубопроводов водоснабжения и отопления из многослойных полипропиленовых труб, из заранее собранных узлов, наружным диаметром: 32 мм
|  | Объем=15 / 100 | [23 empty] | Объем=15 / 100
| 1 | ОТ |  |  | 8: 120.32; 10: 18.05 | [6 empty] | ОТ
| 2 | ЭМ |  |  | 8: 41.17; 10: 6.18 | [6 empty] | ЭМ
| 3 | в т.ч. ОТм |  |  | 8: 0.6; 10: 0.09 | [6 empty] | в т.ч. ОТм
| 4 | М |  |  | 8: 68.93; 10: 10.34 | [6 empty] | М
| 01.7.17.09 | Буры |  |  | 4: шт; 5: 0; 7: 0 | [7 empty] | Буры
| 18.1.09.06 | Арматура муфтовая |  |  | 4: т; 5: 0; 7: 0 | [7 empty] | Арматура муфтовая
| 24.1.02.01 | Хомуты для крепления труб |  |  | 4: 10 шт; 5: 12,5; 7: 1,875 | [7 empty] | Хомуты для крепления труб
| 24.3.02.05 | Трубы напорные из полипропилена |  |  | 4: м; 5: 102,5; 7: 15,375 | [7 empty] | Трубы напорные из полипропилена
| 24.3.05.19 | Фасонные и соединительные части |  |  | 4: шт; 5: 0; 7: 0 | [7 empty] | Фасонные и соединительные части
|  | ЗТ |  |  | 4: чел.-ч; 5: 12,8; 7: 1,92 | [8 empty] | ЗТ
|  | ЗТм |  |  | 4: чел.-ч; 5: 0,05; 7: 0,0075 | [8 empty] | ЗТм
|  | Итого по расценке |  |  | 8: 230.42; 10: 34.57 | [9 empty] | Итого по расценке
|  | ФОТ |  |  | 10: 18.14 | [8 empty] | ФОТ
| Приказ Минстроя России № 812/пр от 21.12.2020 Прил. п.16 | НР Сантехнические работы - внутренние (трубопроводы, водопровод, канализация, отопление, газоснабжение, вентиляция и кондиционирование воздуха) |  |  | 4: %; 5: 121; 7: 121; 10: 21.95 | [8 empty] | НР Сантехнические работы - внутренние (трубопроводы, водопровод, канализация, отопление, газоснабжение, вентиляция и кондиционирование воздуха)
| Приказ Минстроя России № 774/пр от 11.12.2020 Прил. п.16 | СП Сантехнические работы - внутренние (трубопроводы, водопровод, канализация, отопление, газоснабжение, вентиляция и кондиционирование воздуха) |  |  | 4: %; 5: 72; 7: 72; 10: 13.06 | [8 empty] | СП Сантехнические работы - внутренние (трубопроводы, водопровод, канализация, отопление, газоснабжение, вентиляция и кондиционирование воздуха)
|  | Всего по позиции |  |  | 10: 69.58 | [10 empty] | Всего по позиции
9 | ТЕР16-04-005-02 | Прокладка внутренних трубопроводов водоснабжения и отопления из многослойных полипропиленовых труб, из заранее собранных узлов, наружным диаметром: 25 мм |  |  | 4: 100 м; 7: 0,25 | [5 empty] | Прокладка внутренних трубопроводов водоснабжения и отопления из многослойных полипропиленовых труб, из заранее собранных узлов, наружным диаметром: 25 мм
|  | Объем=25 / 100 | [23 empty] | Объем=25 / 100
| 1 | ОТ |  |  | 8: 123.89; 10: 30.97 | [6 empty] | ОТ
| 2 | ЭМ |  |  | 8: 40.51; 10: 10.13 | [6 empty] | ЭМ
| 3 | в т.ч. ОТм |  |  | 8: 0.49; 10: 0.12 | [6 empty] | в т.ч. ОТм
| 4 | М |  |  | 8: 77.51; 10: 19.38 | [6 empty] | М
| 01.7.17.09 | Буры |  |  | 4: шт; 5: 0; 7: 0 | [7 empty] | Буры
| 18.1.09.06 | Арматура муфтовая |  |  | 4: т; 5: 0; 7: 0 | [7 empty] | Арматура муфтовая
| 24.1.02.01 | Хомуты для крепления труб |  |  | 4: 10 шт; 5: 14,3; 7: 3,575 | [7 empty] | Хомуты для крепления труб
| 24.3.02.05 | Трубы напорные из полипропилена |  |  | 4: м; 5: 102,5; 7: 25,625 | [7 empty] | Трубы напорные из полипропилена
| 24.3.05.19 | Фасонные и соединительные части |  |  | 4: шт; 5: 0; 7: 0 | [7 empty] | Фасонные и соединительные части
|  | ЗТ |  |  | 4: чел.-ч; 5: 13,18; 7: 3,295 | [8 empty] | ЗТ
|  | ЗТм |  |  | 4: чел.-ч; 5: 0,04; 7: 0,01 | [8 empty] | ЗТм
|  | Итого по расценке |  |  | 8: 241.91; 10: 60.48 | [9 empty] | Итого по расценке
|  | ФОТ |  |  | 10: 31.09 | [8 empty] | ФОТ
| Приказ Минстроя России № 812/пр от 21.12.2020 Прил. п.16 | НР Сантехнические работы - внутренние (трубопроводы, водопровод, канализация, отопление, газоснабжение, вентиляция и кондиционирование воздуха) |  |  | 4: %; 5: 121; 7: 121; 10: 37.62 | [8 empty] | НР Сантехнические работы - внутренние (трубопроводы, водопровод, канализация, отопление, газоснабжение, вентиляция и кондиционирование воздуха)
| Приказ Минстроя России № 774/пр от 11.12.2020 Прил. п.16 | СП Сантехнические работы - внутренние (трубопроводы, водопровод, канализация, отопление, газоснабжение, вентиляция и кондиционирование воздуха) |  |  | 4: %; 5: 72; 7: 72; 10: 22.38 | [8 empty] | СП Сантехнические работы - внутренние (трубопроводы, водопровод, канализация, отопление, газоснабжение, вентиляция и кондиционирование воздуха)
|  | Всего по позиции |  |  | 10: 120.48 | [10 empty] | Всего по позиции
10 | ТЕР16-02-002-05 | Прокладка трубопроводов водоснабжения из стальных водогазопроводных оцинкованных труб диаметром: 40 мм |  |  | 4: 100 м трубопровода; 7: 0,3 | [5 empty] | Прокладка трубопроводов водоснабжения из стальных водогазопроводных оцинкованных труб диаметром: 40 мм
|  | Объем=30 / 100 | [23 empty] | Объем=30 / 100
| 1 | ОТ |  |  | 8: 340.67; 10: 102.2 | [6 empty] | ОТ
| 2 | ЭМ |  |  | 8: 51.98; 10: 15.59 | [6 empty] | ЭМ
| 3 | в т.ч. ОТм |  |  | 8: 1.82; 10: 0.55 | [6 empty] | в т.ч. ОТм
| 4 | М |  |  | 8: 7090.46; 10: 2127.14 | [6 empty] | М
| 103-9140 | Арматура муфтовая |  |  | 4: шт.; 5: 0; 7: 0 | [7 empty] | Арматура муфтовая
| 301-9240 | Крепления |  |  | 4: кг; 5: 0; 7: 0 | [7 empty] | Крепления
|  | ЗТ |  |  | 4: чел.-ч; 5: 37,07; 7: 11,121 | [8 empty] | ЗТ
|  | ЗТм |  |  | 4: чел.-ч; 5: 0,15; 7: 0,045 | [8 empty] | ЗТм
|  | Итого по расценке |  |  | 8: 7483.11; 10: 2244.93 | [9 empty] | Итого по расценке
|  | ФОТ |  |  | 10: 102.75 | [8 empty] | ФОТ
| Приказ Минстроя России № 812/пр от 21.12.2020 Прил. п.16 | НР Сантехнические работы - внутренние (трубопроводы, водопровод, канализация, отопление, газоснабжение, вентиляция и кондиционирование воздуха) |  |  | 4: %; 5: 121; 7: 121; 10: 124.33 | [8 empty] | НР Сантехнические работы - внутренние (трубопроводы, водопровод, канализация, отопление, газоснабжение, вентиляция и кондиционирование воздуха)
| Приказ Минстроя России № 774/пр от 11.12.2020 Прил. п.16 | СП Сантехнические работы - внутренние (трубопроводы, водопровод, канализация, отопление, газоснабжение, вентиляция и кондиционирование воздуха) |  |  | 4: %; 5: 72; 7: 72; 10: 73.98 | [8 empty] | СП Сантехнические работы - внутренние (трубопроводы, водопровод, канализация, отопление, газоснабжение, вентиляция и кондиционирование воздуха)
|  | Всего по позиции |  |  | 10: 2443.24 | [10 empty] | Всего по позиции
11 | ТССЦ-103-8003 | Трубы стальные электросварные прямошовные, диаметр 100-150 мм / гильза/ вес 1м.п.=11,486кг/ |  |  | 4: т; 7: 0,011486; 8: 7466.12; 10: 85.76 | [5 empty] | Трубы стальные электросварные прямошовные, диаметр 100-150 мм / гильза/ вес 1м.п.=11,486кг/
|  | Объем=1*11,486/1000 | [23 empty] | Объем=1*11,486/1000
12 | ТЕР16-07-005-01 | Гидравлическое испытание трубопроводов систем отопления, водопровода и горячего водоснабжения диаметром: до 50 мм |  |  | 4: 100 м трубопровода; 7: 0,7 | [5 empty] | Гидравлическое испытание трубопроводов систем отопления, водопровода и горячего водоснабжения диаметром: до 50 мм
|  | Объем=(15+25+30) / 100 | [23 empty] | Объем=(15+25+30) / 100
| 1 | ОТ |  |  | 8: 55.71; 10: 39 | [6 empty] | ОТ
| 2 | ЭМ |  |  | 8: 44.48; 10: 31.14 | [6 empty] | ЭМ
| 4 | М |  |  | 8: 4.58; 10: 3.21 | [6 empty] | М
|  | ЗТ |  |  | 4: чел.-ч; 5: 5,01; 7: 3,507 | [8 empty] | ЗТ
|  | Итого по расценке |  |  | 8: 104.77; 10: 73.35 | [9 empty] | Итого по расценке
|  | ФОТ |  |  | 10: 39 | [8 empty] | ФОТ
| Приказ Минстроя России № 812/пр от 21.12.2020 Прил. п.16 | НР Сантехнические работы - внутренние (трубопроводы, водопровод, канализация, отопление, газоснабжение, вентиляция и кондиционирование воздуха) |  |  | 4: %; 5: 121; 7: 121; 10: 47.19 | [8 empty] | НР Сантехнические работы - внутренние (трубопроводы, водопровод, канализация, отопление, газоснабжение, вентиляция и кондиционирование воздуха)
| Приказ Минстроя России № 774/пр от 11.12.2020 Прил. п.16 | СП Сантехнические работы - внутренние (трубопроводы, водопровод, канализация, отопление, газоснабжение, вентиляция и кондиционирование воздуха) |  |  | 4: %; 5: 72; 7: 72; 10: 28.08 | [8 empty] | СП Сантехнические работы - внутренние (трубопроводы, водопровод, канализация, отопление, газоснабжение, вентиляция и кондиционирование воздуха)
|  | Всего по позиции |  |  | 10: 148.62 | [10 empty] | Всего по позиции
13 | ТЕР13-03-002-04 | Огрунтовка металлических поверхностей за один раз: грунтовкой ГФ-021 |  |  | 4: 100 м2 окрашиваемой поверхности; 7: 0,0333 | [5 empty] | Огрунтовка металлических поверхностей за один раз: грунтовкой ГФ-021
|  | Объем=3,33 / 100 | [23 empty] | Объем=3,33 / 100
| 1 | ОТ |  |  | 8: 54; 10: 1.8 | [6 empty] | ОТ
| 2 | ЭМ |  |  | 8: 9.26; 10: 0.31 | [6 empty] | ЭМ
| 3 | в т.ч. ОТм |  |  | 8: 0.09; 10: 0 | [6 empty] | в т.ч. ОТм
| 4 | М |  |  | 8: 214.39; 10: 7.14 | [6 empty] | М
|  | ЗТ |  |  | 4: чел.-ч; 5: 5,31; 7: 0,176823 | [8 empty] | ЗТ
|  | ЗТм |  |  | 4: чел.-ч; 5: 0,01; 7: 0,000333 | [8 empty] | ЗТм
|  | Итого по расценке |  |  | 8: 277.65; 10: 9.25 | [9 empty] | Итого по расценке
|  | ФОТ |  |  | 10: 1.8 | [8 empty] | ФОТ
| Приказ Минстроя России № 812/пр от 21.12.2020 Прил. п.13 | НР Защита строительных конструкций и оборудования от коррозии |  |  | 4: %; 5: 94; 7: 94; 10: 1.69 | [8 empty] | НР Защита строительных конструкций и оборудования от коррозии
| Приказ Минстроя России № 774/пр от 11.12.2020 Прил. п.13 | СП Защита строительных конструкций и оборудования от коррозии |  |  | 4: %; 5: 51; 7: 51; 10: 0.92 | [8 empty] | СП Защита строительных конструкций и оборудования от коррозии
|  | Всего по позиции |  |  | 10: 11.86 | [10 empty] | Всего по позиции
14 | ТЕР13-03-004-26 | Окраска металлических огрунтованных поверхностей: эмалью ПФ-115 |  |  | 4: 100 м2 окрашиваемой поверхности; 7: 0,0333 | [5 empty] | Окраска металлических огрунтованных поверхностей: эмалью ПФ-115
|  | ПЗ=2 (ОЗП=2; ЭМ=2 к расх.; ЗПМ=2; МАТ=2 к расх.; ТЗ=2; ТЗМ=2) | [24 empty] | ПЗ=2 (ОЗП=2; ЭМ=2 к расх.; ЗПМ=2; МАТ=2 к расх.; ТЗ=2; ТЗМ=2)
| 1 | ОТ |  |  | 8: 33.21; 9: 2; 10: 2.21 | [6 empty] | ОТ
| 2 | ЭМ |  |  | 8: 6.08; 9: 2; 10: 0.4 | [6 empty] | ЭМ
| 3 | в т.ч. ОТм |  |  | 8: 0.09; 9: 2; 10: 0.01 | [6 empty] | в т.ч. ОТм
| 4 | М |  |  | 8: 610.49; 9: 2; 10: 40.66 | [6 empty] | М
|  | ЗТ |  |  | 4: чел.-ч; 5: 3,83; 6: 2; 7: 0,255078 | [8 empty] | ЗТ
|  | ЗТм |  |  | 4: чел.-ч; 5: 0,01; 6: 2; 7: 0,000666 | [8 empty] | ЗТм
|  | Итого по расценке |  |  | 8: 649.78; 10: 43.27 | [9 empty] | Итого по расценке
|  | ФОТ |  |  | 10: 2.22 | [8 empty] | ФОТ
| Приказ Минстроя России № 812/пр от 21.12.2020 Прил. п.13 | НР Защита строительных конструкций и оборудования от коррозии |  |  | 4: %; 5: 94; 7: 94; 10: 2.09 | [8 empty] | НР Защита строительных конструкций и оборудования от коррозии
| Приказ Минстроя России № 774/пр от 11.12.2020 Прил. п.13 | СП Защита строительных конструкций и оборудования от коррозии |  |  | 4: %; 5: 51; 7: 51; 10: 1.13 | [8 empty] | СП Защита строительных конструкций и оборудования от коррозии
|  | Всего по позиции |  |  | 10: 46.49 | [10 empty] | Всего по позиции
|  | Итоги по смете: | [25 empty] | Итоги по смете:
|  | Итого прямые затраты (справочно) |  |  | 10: 4435.14 | [15 empty] | Итого прямые затраты (справочно)
|  | В том числе: | [26 empty] | В том числе:
|  | Оплата труда рабочих |  |  | 10: 257.31 | [15 empty] | Оплата труда рабочих
|  | Эксплуатация машин |  |  | 10: 77.2 | [15 empty] | Эксплуатация машин
|  | Оплата труда машинистов |  |  | 10: 1.32 | [15 empty] | Оплата труда машинистов
|  | Материалы |  |  | 10: 4100.63 | [15 empty] | Материалы
| смр | Строительные работы |  |  | 10: 4932.38; 11: 8.81; 12: 43454 | [15 empty] | Строительные работы
|  | В том числе: | [26 empty] | В том числе:
|  | оплата труда |  |  | 10: 257.31 | [15 empty] | оплата труда
|  | эксплуатация машин и механизмов |  |  | 10: 77.2 | [15 empty] | эксплуатация машин и механизмов
|  | материалы |  |  | 10: 4100.63 | [15 empty] | материалы
|  | накладные расходы |  |  | 10: 311.87 | [15 empty] | накладные расходы
|  | сметная прибыль |  |  | 10: 185.37 | [15 empty] | сметная прибыль
|  | Итого ФОТ (справочно) |  |  | 10: 258.63 | [15 empty] | Итого ФОТ (справочно)
|  | Итого накладные расходы (справочно) |  |  | 10: 311.87 | [15 empty] | Итого накладные расходы (справочно)
|  | Итого сметная прибыль (справочно) |  |  | 10: 185.37 | [15 empty] | Итого сметная прибыль (справочно)
|  | ВСЕГО по смете |  |  | 10: 4932.38; 12: 43454 | [16 empty] | ВСЕГО по смете
| Составил: | (Власова А.В.)
[должность, подпись (инициалы, фамилия)]
Проверил:
[должность, подпись (инициалы, фамилия)]

## ЛСР 02-01-05 внутреннее водосна
Приложение № 2
Утверждено приказом № 421 от 4 августа 2020 г. Минстроя РФ
СОГЛАСОВАНО: | [9 empty] | УТВЕРЖДАЮ:
"_____" ________________ 2021 года | [12 empty] | "_____" ________________ 2021 года
Наименование редакции сметных нормативов |  |  | «Территориальные единичные расценки на строительные и специальные строительные работы. ТЕР 81-02-2001. Воронежская область. Изменения в территориальные единичные расценки на строительные и специальные строительные работы» | [10 empty] | «Территориальные единичные расценки на строительные и специальные строительные работы. ТЕР 81-02-2001. Воронежская область. Изменения в территориальные единичные расценки на строительные и специальные строительные работы»
Наименование программного продукта |  |  | ПК "ГРАНД-Смета 2021"
«Строительство блочно-модульной котельной ФКУ ИК-8 УФСИН России по Воронежской области, г. Россошь, Воронежская область» | [14 empty] | «Строительство блочно-модульной котельной ФКУ ИК-8 УФСИН России по Воронежской области, г. Россошь, Воронежская область»
(наименование стройки)
«Строительство блочно-модульной котельной ФКУ ИК-8 УФСИН России по Воронежской области, г. Россошь, Воронежская область» | [15 empty] | «Строительство блочно-модульной котельной ФКУ ИК-8 УФСИН России по Воронежской области, г. Россошь, Воронежская область»
(наименование объекта капитального строительства)
ЛОКАЛЬНЫЙ СМЕТНЫЙ РАСЧЕТ (СМЕТА) № ЛСР 02-01-05
ЛСР 02-01-05 внутреннее водоснабжение | [16 empty] | ЛСР 02-01-05 внутреннее водоснабжение
(наименование конструктивного решения)
Составлен | базисно-индексным | методом
Основание | 48-2020-ИОС-2.С1, л.1,2
(проектная и (или) иная техническая документация)
Составлен(а) в текущем (базисном) уровне цен |  |  | 01.01.2001
Сметная стоимость |  | 750.93 | (145,44) | тыс.руб.
в том числе:
| строительных работ | 175.96 | (19,97) | тыс.руб. |  | Средства на оплату труда рабочих |  |  |  |  | 0 | (1,48) | тыс.руб.
| монтажных работ | 16.14 | (1,83) | тыс.руб. |  | Нормативные затраты труда рабочих | [5 empty] | 165.3 | чел.час.
| оборудования | 558.84 | (123,64) | тыс.руб. |  | Нормативные затраты труда машинистов | [5 empty] | 3.6 | чел.час.
| прочих затрат | 0 | (0) | тыс.руб. |  | Расчетный измеритель конструктивного решения
№ п/п | Обоснование | Наименование работ и затрат |  |  | Единица измерения | Количество |  |  | Сметная стоимость в базисном уровне цен (в текущем уровне цен (гр. 8) для ресурсов, отсутствующих в СНБ), руб. |  |  | Индексы | Сметная стоимость в текущем уровне цен, руб.
[6 empty] | на единицу | коэффициенты | всего с учетом коэффициентов | на единицу | коэффициенты | всего
1 | 2 | 3 |  |  | 4 | 5 | 6 | 7 | 8 | 9 | 10 | 11 | 12
Раздел 1. Узел подготовки воды /48-2020-ИОС-2.С1, л.1,2/ | [17 empty] | Раздел 1. Узел подготовки воды /48-2020-ИОС-2.С1, л.1,2/
1 | ТЕР18-05-001-01 | Установка насосов центробежных с электродвигателем, масса агрегата до 0,1 т |  |  | 4: 1 насос; 7: 2 | [5 empty] | Установка насосов центробежных с электродвигателем, масса агрегата до 0,1 т
| 1 | ОТ |  |  | 8: 125.83; 10: 251.66 | [6 empty] | ОТ
| 2 | ЭМ |  |  | 8: 11.62; 10: 23.24 | [6 empty] | ЭМ
| 3 | в т.ч. ОТм |  |  | 8: 0.61; 10: 1.22 | [6 empty] | в т.ч. ОТм
| 4 | М |  |  | 8: 2562.13; 10: 5124.26 | [6 empty] | М
|  | ЗТ |  |  | 4: чел.-ч; 5: 14,17; 7: 28,34 | [7 empty] | ЗТ
|  | ЗТм |  |  | 4: чел.-ч; 5: 0,05; 7: 0,1 | [7 empty] | ЗТм
|  | Итого по расценке |  |  | 8: 2699.58; 10: 5399.16 | [8 empty] | Итого по расценке
|  | ФОТ |  |  | 10: 252.88 | [7 empty] | ФОТ
| Приказ Минстроя России № 812/пр от 21.12.2020 Прил. п.16 | НР Сантехнические работы - внутренние (трубопроводы, водопровод, канализация, отопление, газоснабжение, вентиляция и кондиционирование воздуха) |  |  | 4: %; 5: 128; 7: 128; 10: 323.69 | [7 empty] | НР Сантехнические работы - внутренние (трубопроводы, водопровод, канализация, отопление, газоснабжение, вентиляция и кондиционирование воздуха)
| Приказ Минстроя России № 774/пр от 11.12.2020 Прил. п.16 | СП Сантехнические работы - внутренние (трубопроводы, водопровод, канализация, отопление, газоснабжение, вентиляция и кондиционирование воздуха) |  |  | 4: %; 5: 70,55; 7: 70,55; 10: 178.41 | [7 empty] | СП Сантехнические работы - внутренние (трубопроводы, водопровод, канализация, отопление, газоснабжение, вентиляция и кондиционирование воздуха)
|  | Всего по позиции |  |  | 10: 5901.26 | [9 empty] | Всего по позиции
2 | ТССЦ-301-1494 | Насосы центробежные 8/18 с электродвигателем 4А 180 А2 массой агрегата до 0,1 т |  |  | 4: компл.; 7: -2; 8: 2453.73; 10: -4907.46 | [5 empty] | Насосы центробежные 8/18 с электродвигателем 4А 180 А2 массой агрегата до 0,1 т
3 | ТЦ_68.1.02.02_54_5404070605_11.05.2021_02 | Насос Wilo MHIL 503-Е-3-400-50-2 |  |  | 4: компл.; 7: 2; 8: 1840.07; 10: 3680.14 | [5 empty] | Насос Wilo MHIL 503-Е-3-400-50-2
|  | Цена=18011/1,2/8,32*1,02 | [21 empty] | Цена=18011/1,2/8,32*1,02
4 | ТЕРм37-01-002-04 | Монтаж оборудования без механизмов в помещении, масса оборудования 0,5 т |  |  | 4: 1 шт.; 7: 1 | [5 empty] | Монтаж оборудования без механизмов в помещении, масса оборудования 0,5 т
| 1 | ОТ |  |  | 8: 242.93; 10: 242.93 | [6 empty] | ОТ
| 2 | ЭМ |  |  | 8: 121.36; 10: 121.36 | [6 empty] | ЭМ
| 3 | в т.ч. ОТм |  |  | 8: 8.36; 10: 8.36 | [6 empty] | в т.ч. ОТм
| 4 | М |  |  | 8: 650.2; 10: 650.2 | [6 empty] | М
|  | ЗТ |  |  | 4: чел.-ч; 5: 27,7; 7: 27,7 | [7 empty] | ЗТ
|  | ЗТм |  |  | 4: чел.-ч; 5: 0,69; 7: 0,69 | [7 empty] | ЗТм
|  | Итого по расценке |  |  | 8: 1014.49; 10: 1014.49 | [8 empty] | Итого по расценке
|  | ФОТ |  |  | 10: 251.29 | [7 empty] | ФОТ
| Приказ Минстроя России № 812/пр от 21.12.2020 Прил. п.79 | НР Оборудование общего назначения |  |  | 4: %; 5: 80; 7: 80; 10: 201.03 | [7 empty] | НР Оборудование общего назначения
| Приказ Минстроя России № 774/пр от 11.12.2020 Прил. п.79 | СП Оборудование общего назначения |  |  | 4: %; 5: 60; 7: 60; 10: 150.77 | [7 empty] | СП Оборудование общего назначения
|  | Всего по позиции |  |  | 10: 1366.29 | [9 empty] | Всего по позиции
5 | ТЦ_18.1.06.09_36_3604070605_11.05.2021_02 | Автоматическая установка HYDROTECH STC 0835-V1CITT |  |  | 4: компл.; 7: 1 | [5 empty] | Автоматическая установка HYDROTECH STC 0835-V1CITT
|  | Цена=400000/1,2/8,32*1,02 | [21 empty] | Цена=400000/1,2/8,32*1,02
|  | Итого по расценке |  |  | 8: 40865.38; 10: 40865.38 | [8 empty] | Итого по расценке
|  | ФОТ | [18 empty] | ФОТ
|  | НР Оборудование |  |  | 4: %; 5: 0; 7: 0 | [7 empty] | НР Оборудование
|  | СП Оборудование |  |  | 4: %; 5: 0; 7: 0 | [7 empty] | СП Оборудование
|  | Всего по позиции |  |  | 10: 40865.38 | [9 empty] | Всего по позиции
6 | ТЦ_18.1.06.09_36_3604070605_11.05.2021_02 | Соль таблетированная 25кг |  |  | 4: уп; 7: 3; 8: 3.1; 10: 9.3 | [5 empty] | Соль таблетированная 25кг
|  | Цена=25,28/8,32*1,02 | [21 empty] | Цена=25,28/8,32*1,02
7 | ТЕР17-01-007-01 | Установка баков металлических для воды массой: до 0,5 т |  |  | 4: 10 баков; 7: 0,1 | [5 empty] | Установка баков металлических для воды массой: до 0,5 т
|  | Объем=1/10 | [22 empty] | Объем=1/10
| 1 | ОТ |  |  | 8: 1258.34; 10: 125.83 | [6 empty] | ОТ
| 2 | ЭМ |  |  | 8: 341.12; 10: 34.11 | [6 empty] | ЭМ
| 3 | в т.ч. ОТм |  |  | 8: 24.95; 10: 2.5 | [6 empty] | в т.ч. ОТм
| 4 | М |  |  | 8: 8680.75; 10: 868.08 | [6 empty] | М
| 301-1529 | Клапаны поплавковые пластмассовые ППП |  |  | 4: шт.; 5: 0; 7: 0 | [12 empty] | Клапаны поплавковые пластмассовые ППП
|  | ЗТ |  |  | 4: чел.-ч; 5: 148,74; 7: 14,874 | [7 empty] | ЗТ
|  | ЗТм |  |  | 4: чел.-ч; 5: 2,06; 7: 0,206 | [7 empty] | ЗТм
|  | Итого по расценке |  |  | 8: 10280.21; 10: 1028.02 | [8 empty] | Итого по расценке
|  | ФОТ |  |  | 10: 128.33 | [7 empty] | ФОТ
| Приказ Минстроя России № 812/пр от 21.12.2020 Прил. п.16 | НР Сантехнические работы - внутренние (трубопроводы, водопровод, канализация, отопление, газоснабжение, вентиляция и кондиционирование воздуха) |  |  | 4: %; 5: 80; 7: 80; 10: 102.66 | [7 empty] | НР Сантехнические работы - внутренние (трубопроводы, водопровод, канализация, отопление, газоснабжение, вентиляция и кондиционирование воздуха)
| Приказ Минстроя России № 774/пр от 11.12.2020 Прил. п.16 | СП Сантехнические работы - внутренние (трубопроводы, водопровод, канализация, отопление, газоснабжение, вентиляция и кондиционирование воздуха) |  |  | 4: %; 5: 60; 7: 60; 10: 77 | [7 empty] | СП Сантехнические работы - внутренние (трубопроводы, водопровод, канализация, отопление, газоснабжение, вентиляция и кондиционирование воздуха)
|  | Всего по позиции |  |  | 10: 1207.68 | [9 empty] | Всего по позиции
10 | ТЕРм11-02-022-03 | Ротаметр, счетчик, преобразователь, устанавливаемые на фланцевых соединениях, диаметр условного прохода до 32 мм |  |  | 4: 1 шт.; 7: 1 | [5 empty] | Ротаметр, счетчик, преобразователь, устанавливаемые на фланцевых соединениях, диаметр условного прохода до 32 мм
| 1 | ОТ |  |  | 8: 8.6; 10: 8.6 | [6 empty] | ОТ
| 4 | М |  |  | 8: 6.73; 10: 6.73 | [6 empty] | М
|  | ЗТ |  |  | 4: чел.-ч; 5: 1,03; 7: 1,03 | [7 empty] | ЗТ
|  | Итого по расценке |  |  | 8: 15.33; 10: 15.33 | [8 empty] | Итого по расценке
|  | ФОТ |  |  | 10: 8.6 | [7 empty] | ФОТ
| Приказ Минстроя России № 812/пр от 21.12.2020 Прил. п.53 | НР Приборы, средства автоматизации и вычислительной техники |  |  | 4: %; 5: 80; 7: 80; 10: 6.88 | [7 empty] | НР Приборы, средства автоматизации и вычислительной техники
| Приказ Минстроя России № 774/пр от 11.12.2020 Прил. п.53 | СП Приборы, средства автоматизации и вычислительной техники |  |  | 4: %; 5: 60; 7: 60; 10: 5.16 | [7 empty] | СП Приборы, средства автоматизации и вычислительной техники
|  | Всего по позиции |  |  | 10: 27.37 | [9 empty] | Всего по позиции
11 | ТЦ_103_36_3604070605_11.05.2021_02 | Комплекс дозирования HYDROTECH DS 6E1506 |  |  | 4: компл.; 7: 1 | [5 empty] | Комплекс дозирования HYDROTECH DS 6E1506
|  | Цена=400000/1,2/8,32*1,02 | [21 empty] | Цена=400000/1,2/8,32*1,02
|  | Итого по расценке |  |  | 8: 40865.38; 10: 40865.38 | [8 empty] | Итого по расценке
|  | ФОТ | [18 empty] | ФОТ
|  | НР Оборудование |  |  | 4: %; 5: 0; 7: 0 | [7 empty] | НР Оборудование
|  | СП Оборудование |  |  | 4: %; 5: 0; 7: 0 | [7 empty] | СП Оборудование
|  | Всего по позиции |  |  | 10: 40865.38 | [9 empty] | Всего по позиции
12 | ТЦ_103_36_3604070605_11.05.2021_02 | Реагент Гидрохим 125, 28кг |  |  | 4: шт; 7: 1; 8: 21.1; 10: 21.1 | [5 empty] | Реагент Гидрохим 125, 28кг
|  | Цена=172,08/8,32*1,02 | [21 empty] | Цена=172,08/8,32*1,02
13 | ТЕРм11-02-022-02 | Ротаметр, счетчик, преобразователь, устанавливаемые на фланцевых соединениях, диаметр условного прохода до 20 мм |  |  | 4: 1 шт.; 7: 4 | [5 empty] | Ротаметр, счетчик, преобразователь, устанавливаемые на фланцевых соединениях, диаметр условного прохода до 20 мм
|  | Объем=1+3 | [22 empty] | Объем=1+3
| 1 | ОТ |  |  | 8: 8.6; 10: 34.4 | [6 empty] | ОТ
| 4 | М |  |  | 8: 4.62; 10: 18.48 | [6 empty] | М
|  | ЗТ |  |  | 4: чел.-ч; 5: 1,03; 7: 4,12 | [7 empty] | ЗТ
|  | Итого по расценке |  |  | 8: 13.22; 10: 52.88 | [8 empty] | Итого по расценке
|  | ФОТ |  |  | 10: 34.4 | [7 empty] | ФОТ
| Приказ Минстроя России № 812/пр от 21.12.2020 Прил. п.53 | НР Приборы, средства автоматизации и вычислительной техники |  |  | 4: %; 5: 80; 7: 80; 10: 27.52 | [7 empty] | НР Приборы, средства автоматизации и вычислительной техники
| Приказ Минстроя России № 774/пр от 11.12.2020 Прил. п.53 | СП Приборы, средства автоматизации и вычислительной техники |  |  | 4: %; 5: 60; 7: 60; 10: 20.64 | [7 empty] | СП Приборы, средства автоматизации и вычислительной техники
|  | Всего по позиции |  |  | 10: 101.04 | [9 empty] | Всего по позиции
14 О | ТЦ_103_36_3604070605_11.05.2021_02 | Расходомер ЭРСВ-540Л В Ду25мм |  |  | 4: компл.; 7: 1; 8: 10216.35; 10: 10216.35 | [5 empty] | Расходомер ЭРСВ-540Л В Ду25мм
|  | Цена=100000/1,2/8,32*1,02 | [21 empty] | Цена=100000/1,2/8,32*1,02
15 О | ТЦ_103_36_3604070605_11.05.2021_02 | Расходомер ЭРСВ-440Л В Ду20мм |  |  | 4: компл.; 7: 3; 8: 10216.35; 10: 30649.05 | [5 empty] | Расходомер ЭРСВ-440Л В Ду20мм
|  | Цена=100000/1,2/8,32*1,02 | [21 empty] | Цена=100000/1,2/8,32*1,02
16 | ТЕР18-06-007-04 | Установка фильтров диаметром 50 мм |  |  | 4: 10 фильтров; 7: 0,1 | [5 empty] | Установка фильтров диаметром 50 мм
| 1 | ОТ |  |  | 8: 88.09; 10: 8.81 | [6 empty] | ОТ
| 2 | ЭМ |  |  | 8: 73.61; 10: 7.36 | [6 empty] | ЭМ
| 3 | в т.ч. ОТм |  |  | 8: 0.61; 10: 0.06 | [6 empty] | в т.ч. ОТм
| 4 | М |  |  | 8: 7428.94; 10: 742.89 | [6 empty] | М
|  | ЗТ |  |  | 4: чел.-ч; 5: 9,92; 7: 0,992 | [7 empty] | ЗТ
|  | ЗТм |  |  | 4: чел.-ч; 5: 0,05; 7: 0,005 | [7 empty] | ЗТм
|  | Итого по расценке |  |  | 8: 7590.64; 10: 759.06 | [8 empty] | Итого по расценке
|  | ФОТ |  |  | 10: 8.87 | [7 empty] | ФОТ
| Приказ Минстроя России № 812/пр от 21.12.2020 Прил. п.16 | НР Сантехнические работы - внутренние (трубопроводы, водопровод, канализация, отопление, газоснабжение, вентиляция и кондиционирование воздуха) |  |  | 4: %; 5: 128; 7: 128; 10: 11.35 | [7 empty] | НР Сантехнические работы - внутренние (трубопроводы, водопровод, канализация, отопление, газоснабжение, вентиляция и кондиционирование воздуха)
| Приказ Минстроя России № 774/пр от 11.12.2020 Прил. п.16 | СП Сантехнические работы - внутренние (трубопроводы, водопровод, канализация, отопление, газоснабжение, вентиляция и кондиционирование воздуха) |  |  | 4: %; 5: 70,55; 7: 70,55; 10: 6.26 | [7 empty] | СП Сантехнические работы - внутренние (трубопроводы, водопровод, канализация, отопление, газоснабжение, вентиляция и кондиционирование воздуха)
|  | Всего по позиции |  |  | 10: 776.67 | [9 empty] | Всего по позиции
17 | ТЕР16-05-001-02 | Установка вентилей, задвижек, затворов, клапанов обратных, кранов проходных на трубопроводах из стальных труб диаметром до 50 мм |  |  | 4: 1 шт.; 7: 6 | [5 empty] | Установка вентилей, задвижек, затворов, клапанов обратных, кранов проходных на трубопроводах из стальных труб диаметром до 50 мм
|  | Объем=1+5 | [22 empty] | Объем=1+5
| 1 | ОТ |  |  | 8: 12.74; 10: 76.44 | [6 empty] | ОТ
| 2 | ЭМ |  |  | 8: 4.43; 10: 26.58 | [6 empty] | ЭМ
| 4 | М |  |  | 8: 85.08; 10: 510.48 | [6 empty] | М
| 302-9009 | Арматура трубопроводная фланцевая |  |  | 4: шт.; 5: 1; 7: 6 | [12 empty] | Арматура трубопроводная фланцевая
|  | ЗТ |  |  | 4: чел.-ч; 5: 1,47; 7: 8,82 | [7 empty] | ЗТ
|  | Итого по расценке |  |  | 8: 102.25; 10: 613.5 | [8 empty] | Итого по расценке
|  | ФОТ |  |  | 10: 76.44 | [7 empty] | ФОТ
| Приказ Минстроя России № 812/пр от 21.12.2020 Прил. п.16 | НР Сантехнические работы - внутренние (трубопроводы, водопровод, канализация, отопление, газоснабжение, вентиляция и кондиционирование воздуха) |  |  | 4: %; 5: 128; 7: 128; 10: 97.84 | [7 empty] | НР Сантехнические работы - внутренние (трубопроводы, водопровод, канализация, отопление, газоснабжение, вентиляция и кондиционирование воздуха)
| Приказ Минстроя России № 774/пр от 11.12.2020 Прил. п.16 | СП Сантехнические работы - внутренние (трубопроводы, водопровод, канализация, отопление, газоснабжение, вентиляция и кондиционирование воздуха) |  |  | 4: %; 5: 70,55; 7: 70,55; 10: 53.93 | [7 empty] | СП Сантехнические работы - внутренние (трубопроводы, водопровод, канализация, отопление, газоснабжение, вентиляция и кондиционирование воздуха)
|  | Всего по позиции |  |  | 10: 765.27 | [9 empty] | Всего по позиции
18 | ТЦ_18.1.06.09_36_3604070605_11.05.2021_02 | Клапан обратный Ду50мм EPDM, чугун, СВ 3440 |  |  | 4: шт; 7: 1; 8: 329.07; 10: 329.07 | [5 empty] | Клапан обратный Ду50мм EPDM, чугун, СВ 3440
|  | Цена=3221/1,2/8,32*1,02 | [21 empty] | Цена=3221/1,2/8,32*1,02
19 | ТЦ_18.1.06.09_36_3604070605_11.05.2021_02 | Затвор поворотный дисковый Ду50мм, ручка, EPDM, чугун,VP 4443 02 02 |  |  | 4: шт; 7: 5; 8: 532.27; 10: 2661.35 | [5 empty] | Затвор поворотный дисковый Ду50мм, ручка, EPDM, чугун,VP 4443 02 02
|  | Цена=5210/1,2/8,32*1,02 | [21 empty] | Цена=5210/1,2/8,32*1,02
20 | ТЕРм12-12-003-03 | Арматура фланцевая с электрическим приводом на номинальное давление до 4 МПа, номинальный диаметр: 50 мм |  |  | 4: 1 шт.; 7: 1 | [5 empty] | Арматура фланцевая с электрическим приводом на номинальное давление до 4 МПа, номинальный диаметр: 50 мм
| 1 | ОТ |  |  | 8: 41.36; 10: 41.36 | [6 empty] | ОТ
| 2 | ЭМ |  |  | 8: 3.32; 10: 3.32 | [6 empty] | ЭМ
| 4 | М |  |  | 8: 4.21; 10: 4.21 | [6 empty] | М
|  | ЗТ |  |  | 4: чел.-ч; 5: 4,5; 7: 4,5 | [7 empty] | ЗТ
|  | Итого по расценке |  |  | 8: 48.89; 10: 48.89 | [8 empty] | Итого по расценке
|  | ФОТ |  |  | 10: 41.36 | [7 empty] | ФОТ
| Приказ Минстроя России № 812/пр от 21.12.2020 Прил. п.54 | НР Технологические трубопроводы |  |  | 4: %; 5: 90; 7: 90; 10: 37.22 | [7 empty] | НР Технологические трубопроводы
| Приказ Минстроя России № 774/пр от 11.12.2020 Прил. п.54 | СП Технологические трубопроводы |  |  | 4: %; 5: 46; 7: 46; 10: 19.03 | [7 empty] | СП Технологические трубопроводы
|  | Всего по позиции |  |  | 10: 105.14 | [9 empty] | Всего по позиции
21 | ТЦ_18.1.06.09_36_3604070605_11.05.2021_02 | КРАНЫ ШАРОВЫЕ АДЛ BV17 УГЛЕРОДИСТАЯ СТАЛЬ Ду50мм |  |  | 4: шт; 7: 1; 8: 1645.44; 10: 1645.44 | [5 empty] | КРАНЫ ШАРОВЫЕ АДЛ BV17 УГЛЕРОДИСТАЯ СТАЛЬ Ду50мм
|  | Цена=16106/1,2/8,32*1,02 | [21 empty] | Цена=16106/1,2/8,32*1,02
22 О | ТЦ_18.1.06.09_36_3604070605_11.05.2021_02 | Электропривод PS-Automation серий PSR-Е Ду50мм |  |  | шт |  |  | 1 | 4197.21 |  | 928.54 | 4.52 | 4197 | [5 empty] | Электропривод PS-Automation серий PSR-Е Ду50мм
|  | Цена=243,24*89,79/1,2/4,52*1,012*1,03 | [21 empty] | Цена=243,24*89,79/1,2/4,52*1,012*1,03
23 | ТЦ_18.1.06.09_36_3604070605_11.05.2021_02 | Кран шаровый 25 x 25 Valtec VTp.744.0.025 |  |  | 4: шт; 7: 15; 8: 55.78; 10: 836.7 | [5 empty] | Кран шаровый 25 x 25 Valtec VTp.744.0.025
|  | Цена=546/1,2/8,32*1,02 | [21 empty] | Цена=546/1,2/8,32*1,02
24 | ТЦ_18.1.06.09_36_3604070605_11.05.2021_02 | Кран шаровый 20*20 Valtec VTp.744.0.020 |  |  | 4: шт; 7: 3; 8: 28.61; 10: 85.83 | [5 empty] | Кран шаровый 20*20 Valtec VTp.744.0.020
|  | Цена=280/1,2/8,32*1,02 | [21 empty] | Цена=280/1,2/8,32*1,02
25 | ТЕР16-05-001-01 | Установка вентилей, задвижек, затворов, клапанов обратных, кранов проходных на трубопроводах из стальных труб диаметром: до 25 мм |  |  | 4: 1 шт.; 7: 13 | [5 empty] | Установка вентилей, задвижек, затворов, клапанов обратных, кранов проходных на трубопроводах из стальных труб диаметром: до 25 мм
|  | Объем=3+2+3+3+1+1 | [22 empty] | Объем=3+2+3+3+1+1
| 1 | ОТ |  |  | 8: 12.74; 10: 165.62 | [6 empty] | ОТ
| 2 | ЭМ |  |  | 8: 3.6; 10: 46.8 | [6 empty] | ЭМ
| 4 | М |  |  | 8: 63.53; 10: 825.89 | [6 empty] | М
| 302-9009 | Арматура трубопроводная фланцевая |  |  | 4: шт.; 5: 1; 7: 13 | [12 empty] | Арматура трубопроводная фланцевая
|  | ЗТ |  |  | 4: чел.-ч; 5: 1,47; 7: 19,11 | [7 empty] | ЗТ
|  | Итого по расценке |  |  | 8: 79.87; 10: 1038.31 | [8 empty] | Итого по расценке
|  | ФОТ |  |  | 10: 165.62 | [7 empty] | ФОТ
| Приказ Минстроя России № 812/пр от 21.12.2020 Прил. п.16 | НР Сантехнические работы - внутренние (трубопроводы, водопровод, канализация, отопление, газоснабжение, вентиляция и кондиционирование воздуха) |  |  | 4: %; 5: 128; 7: 128; 10: 211.99 | [7 empty] | НР Сантехнические работы - внутренние (трубопроводы, водопровод, канализация, отопление, газоснабжение, вентиляция и кондиционирование воздуха)
| Приказ Минстроя России № 774/пр от 11.12.2020 Прил. п.16 | СП Сантехнические работы - внутренние (трубопроводы, водопровод, канализация, отопление, газоснабжение, вентиляция и кондиционирование воздуха) |  |  | 4: %; 5: 70,55; 7: 70,55; 10: 116.84 | [7 empty] | СП Сантехнические работы - внутренние (трубопроводы, водопровод, канализация, отопление, газоснабжение, вентиляция и кондиционирование воздуха)
|  | Всего по позиции |  |  | 10: 1367.14 | [9 empty] | Всего по позиции
26 | ТЦ_18.1.06.09_36_3604070605_11.05.2021_02 | Клапан обратный пружинный 25мм x 25мм Valtec VTp.716.0.025 |  |  | 4: шт; 7: 3; 8: 20.94; 10: 62.82 | [5 empty] | Клапан обратный пружинный 25мм x 25мм Valtec VTp.716.0.025
|  | Цена=205/1,2/8,32*1,02 | [21 empty] | Цена=205/1,2/8,32*1,02
27 | ТЦ_18.1.06.09_36_3604070605_11.05.2021_02 | КЛАПАНЫ ОБРАТНЫЕ STANDARD HIDRAULICA NY ДУ20 |  |  | 4: шт; 7: 2; 8: 49.55; 10: 99.1 | [5 empty] | КЛАПАНЫ ОБРАТНЫЕ STANDARD HIDRAULICA NY ДУ20
|  | Цена=485/1,2/8,32*1,02 | [21 empty] | Цена=485/1,2/8,32*1,02
28 | ТССЦ-302-1832 | Кран шаровой муфтовый 11Б27П1, диаметром 20 мм |  |  | 4: шт.; 7: 3; 8: 20.68; 10: 62.04 | [5 empty] | Кран шаровой муфтовый 11Б27П1, диаметром 20 мм
29 | ТЦ_18.1.06.09_36_3604070605_11.05.2021_02 | Редуктор давления поршневой 3/4" Valtec Mignon VT.087.N.0545 |  |  | 4: шт; 7: 3; 8: 135.98; 10: 407.94 | [5 empty] | Редуктор давления поршневой 3/4" Valtec Mignon VT.087.N.0545
|  | Цена=1331/1,2/8,32*1,02 | [21 empty] | Цена=1331/1,2/8,32*1,02
30 | ТЦ_18.1.06.09_36_3604070605_11.05.2021_02 | Клапан соленоидный T-GP 105 |  |  | 4: компл.; 7: 1; 8: 407.63; 10: 407.63 | [5 empty] | Клапан соленоидный T-GP 105
|  | Цена=3990/1,2/8,32*1,02 | [21 empty] | Цена=3990/1,2/8,32*1,02
31 | ТССЦ-302-1833 | Кран шаровой муфтовый 11Б27П1, диаметром 25 мм |  |  | 4: шт.; 7: 1; 8: 27.86; 10: 27.86 | [5 empty] | Кран шаровой муфтовый 11Б27П1, диаметром 25 мм
32 | ТЕРм08-03-572-03 | Блок управления шкафного исполнения или распределительный пункт (шкаф), устанавливаемый: на стене, высота и ширина до 600х600 мм |  |  | 4: 1 шт.; 7: 1 | [5 empty] | Блок управления шкафного исполнения или распределительный пункт (шкаф), устанавливаемый: на стене, высота и ширина до 600х600 мм
| 1 | ОТ |  |  | 8: 21.97; 10: 21.97 | [6 empty] | ОТ
| 2 | ЭМ |  |  | 8: 26.58; 10: 26.58 | [6 empty] | ЭМ
| 3 | в т.ч. ОТм |  |  | 8: 1.21; 10: 1.21 | [6 empty] | в т.ч. ОТм
| 4 | М |  |  | 8: 149.13; 10: 149.13 | [6 empty] | М
|  | ЗТ |  |  | 4: чел.-ч; 5: 2,32; 7: 2,32 | [7 empty] | ЗТ
|  | ЗТм |  |  | 4: чел.-ч; 5: 0,1; 7: 0,1 | [7 empty] | ЗТм
|  | Итого по расценке |  |  | 8: 197.68; 10: 197.68 | [8 empty] | Итого по расценке
|  | ФОТ |  |  | 10: 23.18 | [7 empty] | ФОТ
| Приказ Минстроя России № 812/пр от 21.12.2020 Прил. п.49.3 | НР Электротехнические установки на других объектах |  |  | 4: %; 5: 97; 7: 97; 10: 22.48 | [7 empty] | НР Электротехнические установки на других объектах
| Приказ Минстроя России № 774/пр от 11.12.2020 Прил. п.49.3 | СП Электротехнические установки на других объектах |  |  | 4: %; 5: 51; 7: 51; 10: 11.82 | [7 empty] | СП Электротехнические установки на других объектах
|  | Всего по позиции |  |  | 10: 231.98 | [9 empty] | Всего по позиции
33 О | ТЦ_103_36_3604070605_11.05.2021_02 | Шкаф пожарный ШПК-321 НЗК (под 2 рукава) 538*1290*230, универсальный |  |  | шт |  |  | 1 | 503.76 |  | 111.5 | 4.52 | 504 | [5 empty] | Шкаф пожарный ШПК-321 НЗК (под 2 рукава) 538*1290*230, универсальный
|  | Цена=2700/1,2/4,52*1,012 | [21 empty] | Цена=2700/1,2/4,52*1,012
34 | ТЕР16-07-001-01 | Установка кранов пожарных диаметром 50 мм |  |  | 4: 1 кран; 7: 2 | [5 empty] | Установка кранов пожарных диаметром 50 мм
| 1 | ОТ |  |  | 8: 9.28; 10: 18.56 | [6 empty] | ОТ
| 2 | ЭМ |  |  | 8: 2.9; 10: 5.8 | [6 empty] | ЭМ
| 3 | в т.ч. ОТм |  |  | 8: 0.12; 10: 0.24 | [6 empty] | в т.ч. ОТм
| 4 | М |  |  | 8: 919.9; 10: 1839.8 | [6 empty] | М
|  | ЗТ |  |  | 4: чел.-ч; 5: 1,01; 7: 2,02 | [7 empty] | ЗТ
|  | ЗТм |  |  | 4: чел.-ч; 5: 0,01; 7: 0,02 | [7 empty] | ЗТм
|  | Итого по расценке |  |  | 8: 932.08; 10: 1864.16 | [8 empty] | Итого по расценке
|  | ФОТ |  |  | 10: 18.8 | [7 empty] | ФОТ
| Приказ Минстроя России № 812/пр от 21.12.2020 Прил. п.16 | НР Сантехнические работы - внутренние (трубопроводы, водопровод, канализация, отопление, газоснабжение, вентиляция и кондиционирование воздуха) |  |  | 4: %; 5: 121; 7: 121; 10: 22.75 | [7 empty] | НР Сантехнические работы - внутренние (трубопроводы, водопровод, канализация, отопление, газоснабжение, вентиляция и кондиционирование воздуха)
| Приказ Минстроя России № 774/пр от 11.12.2020 Прил. п.16 | СП Сантехнические работы - внутренние (трубопроводы, водопровод, канализация, отопление, газоснабжение, вентиляция и кондиционирование воздуха) |  |  | 4: %; 5: 72; 7: 72; 10: 13.54 | [7 empty] | СП Сантехнические работы - внутренние (трубопроводы, водопровод, канализация, отопление, газоснабжение, вентиляция и кондиционирование воздуха)
|  | Всего по позиции |  |  | 10: 1900.45 | [9 empty] | Всего по позиции
35 | ТЦ_18.1.06.09_36_3604070605_11.05.2021_02 | Диафрагма для снижения давления у ПК Д 13,5 мм (ГМ-50) |  |  | 4: компл.; 7: 2; 8: 10.22; 10: 20.44 | [5 empty] | Диафрагма для снижения давления у ПК Д 13,5 мм (ГМ-50)
|  | Цена=100/1,2/8,32*1,02 | [21 empty] | Цена=100/1,2/8,32*1,02
36 | ТЕР16-04-002-02 | Прокладка трубопроводов водоснабжения из напорных полиэтиленовых труб наружным диаметром: 25 мм |  |  | 4: 100 м трубопровода; 7: 0,3 | [5 empty] | Прокладка трубопроводов водоснабжения из напорных полиэтиленовых труб наружным диаметром: 25 мм
|  | Объем=30 / 100 | [22 empty] | Объем=30 / 100
| 1 | ОТ |  |  | 8: 1417.09; 10: 425.13 | [6 empty] | ОТ
| 2 | ЭМ |  |  | 8: 747; 10: 224.1 | [6 empty] | ЭМ
| 3 | в т.ч. ОТм |  |  | 8: 99.3; 10: 29.79 | [6 empty] | в т.ч. ОТм
| 4 | М |  |  | 8: 957.57; 10: 287.27 | [6 empty] | М
| 103-9140 | Арматура муфтовая |  |  | 4: шт.; 5: 0; 7: 0 | [12 empty] | Арматура муфтовая
| 301-9240 | Крепления |  |  | 4: кг; 5: 0; 7: 0 | [12 empty] | Крепления
| 302-9911 | Фасонные и соединительные части к полиэтиленовым трубам |  |  | 4: шт.; 5: 0; 7: 0 | [12 empty] | Фасонные и соединительные части к полиэтиленовым трубам
|  | ЗТ |  |  | 4: чел.-ч; 5: 149,64; 7: 44,892 | [7 empty] | ЗТ
|  | ЗТм |  |  | 4: чел.-ч; 5: 8,2; 7: 2,46 | [7 empty] | ЗТм
|  | Итого по расценке |  |  | 8: 3121.66; 10: 936.5 | [8 empty] | Итого по расценке
|  | ФОТ |  |  | 10: 454.92 | [7 empty] | ФОТ
| Приказ Минстроя России № 812/пр от 21.12.2020 Прил. п.16 | НР Сантехнические работы - внутренние (трубопроводы, водопровод, канализация, отопление, газоснабжение, вентиляция и кондиционирование воздуха) |  |  | 4: %; 5: 121; 7: 121; 10: 550.45 | [7 empty] | НР Сантехнические работы - внутренние (трубопроводы, водопровод, канализация, отопление, газоснабжение, вентиляция и кондиционирование воздуха)
| Приказ Минстроя России № 774/пр от 11.12.2020 Прил. п.16 | СП Сантехнические работы - внутренние (трубопроводы, водопровод, канализация, отопление, газоснабжение, вентиляция и кондиционирование воздуха) |  |  | 4: %; 5: 72; 7: 72; 10: 327.54 | [7 empty] | СП Сантехнические работы - внутренние (трубопроводы, водопровод, канализация, отопление, газоснабжение, вентиляция и кондиционирование воздуха)
|  | Всего по позиции |  |  | 10: 1814.49 | [9 empty] | Всего по позиции
37 | ТЕР16-02-005-02 | Прокладка трубопроводов отопления и водоснабжения из стальных электросварных труб диаметром: 50 мм |  |  | 4: 100 м трубопровода; 7: 0,1 | [5 empty] | Прокладка трубопроводов отопления и водоснабжения из стальных электросварных труб диаметром: 50 мм
|  | Объем=10 / 100 | [22 empty] | Объем=10 / 100
| 1 | ОТ |  |  | 8: 567.54; 10: 56.75 | [6 empty] | ОТ
| 2 | ЭМ |  |  | 8: 110.89; 10: 11.09 | [6 empty] | ЭМ
| 3 | в т.ч. ОТм |  |  | 8: 2.3; 10: 0.23 | [6 empty] | в т.ч. ОТм
| 4 | М |  |  | 8: 5905.9; 10: 590.59 | [6 empty] | М
| 301-9240 | Крепления |  |  | 4: кг; 5: 0; 7: 0 | [12 empty] | Крепления
|  | ЗТ |  |  | 4: чел.-ч; 5: 60,83; 7: 6,083 | [7 empty] | ЗТ
|  | ЗТм |  |  | 4: чел.-ч; 5: 0,19; 7: 0,019 | [7 empty] | ЗТм
|  | Итого по расценке |  |  | 8: 6584.33; 10: 658.43 | [8 empty] | Итого по расценке
|  | ФОТ |  |  | 10: 56.98 | [7 empty] | ФОТ
| Приказ Минстроя России № 812/пр от 21.12.2020 Прил. п.16 | НР Сантехнические работы - внутренние (трубопроводы, водопровод, канализация, отопление, газоснабжение, вентиляция и кондиционирование воздуха) |  |  | 4: %; 5: 121; 7: 121; 10: 68.95 | [7 empty] | НР Сантехнические работы - внутренние (трубопроводы, водопровод, канализация, отопление, газоснабжение, вентиляция и кондиционирование воздуха)
| Приказ Минстроя России № 774/пр от 11.12.2020 Прил. п.16 | СП Сантехнические работы - внутренние (трубопроводы, водопровод, канализация, отопление, газоснабжение, вентиляция и кондиционирование воздуха) |  |  | 4: %; 5: 72; 7: 72; 10: 41.03 | [7 empty] | СП Сантехнические работы - внутренние (трубопроводы, водопровод, канализация, отопление, газоснабжение, вентиляция и кондиционирование воздуха)
|  | Всего по позиции |  |  | 10: 768.41 | [9 empty] | Всего по позиции
38 | ТЕР16-07-005-01 | Гидравлическое испытание трубопроводов систем отопления, водопровода и горячего водоснабжения диаметром: до 50 мм |  |  | 4: 100 м трубопровода; 7: 0,1 | [5 empty] | Гидравлическое испытание трубопроводов систем отопления, водопровода и горячего водоснабжения диаметром: до 50 мм
|  | Объем=10 / 100 | [22 empty] | Объем=10 / 100
| 1 | ОТ |  |  | 8: 55.71; 10: 5.57 | [6 empty] | ОТ
| 2 | ЭМ |  |  | 8: 44.48; 10: 4.45 | [6 empty] | ЭМ
| 4 | М |  |  | 8: 4.58; 10: 0.46 | [6 empty] | М
|  | ЗТ |  |  | 4: чел.-ч; 5: 5,01; 7: 0,501 | [7 empty] | ЗТ
|  | Итого по расценке |  |  | 8: 104.77; 10: 10.48 | [8 empty] | Итого по расценке
|  | ФОТ |  |  | 10: 5.57 | [7 empty] | ФОТ
| Приказ Минстроя России № 812/пр от 21.12.2020 Прил. п.16 | НР Сантехнические работы - внутренние (трубопроводы, водопровод, канализация, отопление, газоснабжение, вентиляция и кондиционирование воздуха) |  |  | 4: %; 5: 128; 7: 128; 10: 7.13 | [7 empty] | НР Сантехнические работы - внутренние (трубопроводы, водопровод, канализация, отопление, газоснабжение, вентиляция и кондиционирование воздуха)
| Приказ Минстроя России № 774/пр от 11.12.2020 Прил. п.16 | СП Сантехнические работы - внутренние (трубопроводы, водопровод, канализация, отопление, газоснабжение, вентиляция и кондиционирование воздуха) |  |  | 4: %; 5: 70,55; 7: 70,55; 10: 3.93 | [7 empty] | СП Сантехнические работы - внутренние (трубопроводы, водопровод, канализация, отопление, газоснабжение, вентиляция и кондиционирование воздуха)
|  | Всего по позиции |  |  | 10: 21.54 | [9 empty] | Всего по позиции
|  | Итоги по смете: | [24 empty] | Итоги по смете:
|  | Итого прямые затраты (справочно) |  |  | 10: 19086.19 | [14 empty] | Итого прямые затраты (справочно)
|  | В том числе: | [25 empty] | В том числе:
|  | Оплата труда рабочих |  |  | 10: 1483.63 | [14 empty] | Оплата труда рабочих
|  | Эксплуатация машин |  |  | 10: 534.79 | [14 empty] | Эксплуатация машин
|  | Оплата труда машинистов |  |  | 10: 43.61 | [14 empty] | Оплата труда машинистов
|  | Материалы |  |  | 10: 17067.77 | [14 empty] | Материалы
| смр | Строительные работы |  |  | 10: 19972.21; 11: 8.81; 12: 175955 | [14 empty] | Строительные работы
|  | В том числе: | [25 empty] | В том числе:
|  | оплата труда |  |  | 10: 1134.37 | [14 empty] | оплата труда
|  | эксплуатация машин и механизмов |  |  | 10: 383.53 | [14 empty] | эксплуатация машин и механизмов
|  | материалы |  |  | 10: 16239.02 | [14 empty] | материалы
|  | накладные расходы |  |  | 10: 1396.81 | [14 empty] | накладные расходы
|  | сметная прибыль |  |  | 10: 818.48 | [14 empty] | сметная прибыль
| смр | Монтажные работы |  |  | 10: 1831.82; 11: 8.81; 12: 16138 | [14 empty] | Монтажные работы
|  | В том числе: | [25 empty] | В том числе:
|  | оплата труда |  |  | 10: 349.26 | [14 empty] | оплата труда
|  | эксплуатация машин и механизмов |  |  | 10: 151.26 | [14 empty] | эксплуатация машин и механизмов
|  | материалы |  |  | 10: 828.75 | [14 empty] | материалы
|  | накладные расходы |  |  | 10: 295.13 | [14 empty] | накладные расходы
|  | сметная прибыль |  |  | 10: 207.42 | [14 empty] | сметная прибыль
| об | Оборудование |  |  | 10: 123636.2; 11: 4.52; 12: 558836 | [14 empty] | Оборудование
|  | Итого ФОТ (справочно) |  |  | 10: 1527.24 | [14 empty] | Итого ФОТ (справочно)
|  | Итого накладные расходы (справочно) |  |  | 10: 1691.94 | [14 empty] | Итого накладные расходы (справочно)
|  | Итого сметная прибыль (справочно) |  |  | 10: 1025.9 | [14 empty] | Итого сметная прибыль (справочно)
|  | ВСЕГО по смете |  |  | 10: 145440.23; 12: 750929 | [15 empty] | ВСЕГО по смете
|  | В том числе: | [25 empty] | В том числе:
|  | оборудование отсутствующее в СНБ |  |  | 12: 4701 | [14 empty] | оборудование отсутствующее в СНБ
| Составил: | (Власова )
[должность, подпись (инициалы, фамилия)]
Проверил:
[должность, подпись (инициалы, фамилия)]

## ЛСР 02-01-06 отопление, вентиля
Приложение № 2
Утверждено приказом № 421 от 4 августа 2020 г. Минстроя РФ
СОГЛАСОВАНО: | [9 empty] | УТВЕРЖДАЮ:
"_____" ________________ 2021 года | [12 empty] | "_____" ________________ 2021 года
Наименование редакции сметных нормативов |  |  | «Территориальные единичные расценки на строительные и специальные строительные работы. ТЕР 81-02-2001. Воронежская область. Изменения в территориальные единичные расценки на строительные и специальные строительные работы» | [10 empty] | «Территориальные единичные расценки на строительные и специальные строительные работы. ТЕР 81-02-2001. Воронежская область. Изменения в территориальные единичные расценки на строительные и специальные строительные работы»
Наименование программного продукта |  |  | ПК "ГРАНД-Смета 2021"
«Строительство блочно-модульной котельной ФКУ ИК-8 УФСИН России по Воронежской области, г. Россошь, Воронежская область» | [14 empty] | «Строительство блочно-модульной котельной ФКУ ИК-8 УФСИН России по Воронежской области, г. Россошь, Воронежская область»
(наименование стройки)
«Строительство блочно-модульной котельной ФКУ ИК-8 УФСИН России по Воронежской области, г. Россошь, Воронежская область» | [15 empty] | «Строительство блочно-модульной котельной ФКУ ИК-8 УФСИН России по Воронежской области, г. Россошь, Воронежская область»
(наименование объекта капитального строительства)
ЛОКАЛЬНЫЙ СМЕТНЫЙ РАСЧЕТ (СМЕТА) № ЛСР 02-01-06
ЛСР 02-01-06 отопление, вентиляция и кондиционирование воздуха | [16 empty] | ЛСР 02-01-06 отопление, вентиляция и кондиционирование воздуха
(наименование конструктивного решения)
Составлен | базисно-индексным | методом
Основание | 48-2020-ИОС-4.С1
(проектная и (или) иная техническая документация)
Составлен(а) в текущем (базисном) уровне цен |  |  | 01.01.2001
Сметная стоимость |  | 143.77 | (16,5) | тыс.руб.
в том числе:
| строительных работ | 141.39 | (16,05) | тыс.руб. |  | Средства на оплату труда рабочих |  |  |  |  | 0 | (0,54) | тыс.руб.
| монтажных работ | 0.73 | (0,08) | тыс.руб. |  | Нормативные затраты труда рабочих | [5 empty] | 63.25 | чел.час.
| оборудования | 1.66 | (0,37) | тыс.руб. |  | Нормативные затраты труда машинистов | [5 empty] | 0.26 | чел.час.
| прочих затрат | 0 | (0) | тыс.руб. |  | Расчетный измеритель конструктивного решения
№ п/п | Обоснование | Наименование работ и затрат |  |  | Единица измерения | Количество |  |  | Сметная стоимость в базисном уровне цен (в текущем уровне цен (гр. 8) для ресурсов, отсутствующих в СНБ), руб. |  |  | Индексы | Сметная стоимость в текущем уровне цен, руб.
[6 empty] | на единицу | коэффициенты | всего с учетом коэффициентов | на единицу | коэффициенты | всего
1 | 2 | 3 |  |  | 4 | 5 | 6 | 7 | 8 | 9 | 10 | 11 | 12
Раздел 1. Отопление, вентиляция и кондиционирование воздуха | [17 empty] | Раздел 1. Отопление, вентиляция и кондиционирование воздуха
1 | ТЕР20-04-001-01 | Установка агрегатов воздушно-отопительных массой до 0,25 т |  |  | 4: 1 агрегат; 7: 3 | [5 empty] | Установка агрегатов воздушно-отопительных массой до 0,25 т
|  | Объем=2+1 | [17 empty] | Объем=2+1
| 1 | ОТ |  |  | 8: 68.3; 10: 204.9 | [7 empty] | ОТ
| 2 | ЭМ |  |  | 8: 26.57; 10: 79.71 | [7 empty] | ЭМ
| 3 | в т.ч. ОТм |  |  | 8: 0.61; 10: 1.83 | [7 empty] | в т.ч. ОТм
| 4 | М |  |  | 8: 68.64; 10: 205.92 | [7 empty] | М
| 301-9003 | Агрегаты воздушно-отопительные |  |  | 4: шт.; 5: 1; 7: 3 | [8 empty] | Агрегаты воздушно-отопительные
|  | ЗТ |  |  | 4: чел.-ч; 5: 8,18; 7: 24,54 | [9 empty] | ЗТ
|  | ЗТм |  |  | 4: чел.-ч; 5: 0,05; 7: 0,15 | [9 empty] | ЗТм
|  | Итого по расценке |  |  | 8: 163.51; 10: 490.53 | [10 empty] | Итого по расценке
|  | ФОТ |  |  | 10: 206.73 | [9 empty] | ФОТ
| Приказ Минстроя России № 812/пр от 21.12.2020 Прил. п.16 | НР Сантехнические работы - внутренние (трубопроводы, водопровод, канализация, отопление, газоснабжение, вентиляция и кондиционирование воздуха) |  |  | 4: %; 5: 128; 7: 128; 10: 264.61 | [9 empty] | НР Сантехнические работы - внутренние (трубопроводы, водопровод, канализация, отопление, газоснабжение, вентиляция и кондиционирование воздуха)
| Приказ Минстроя России № 774/пр от 11.12.2020 Прил. п.16 | СП Сантехнические работы - внутренние (трубопроводы, водопровод, канализация, отопление, газоснабжение, вентиляция и кондиционирование воздуха) |  |  | 4: %; 5: 70,55; 7: 70,55; 10: 145.85 | [9 empty] | СП Сантехнические работы - внутренние (трубопроводы, водопровод, канализация, отопление, газоснабжение, вентиляция и кондиционирование воздуха)
|  | Всего по позиции |  |  | 10: 900.99 | [11 empty] | Всего по позиции
2 | ТЦ_64.1.00.00_36_3604070605_11.05.2021_02 | Тепловентилятор Volcano VR2 AC (8-50 Квт), VTS |  |  | 4: шт; 7: 2; 8: 3769.83; 10: 7539.66 | [5 empty] | Тепловентилятор Volcano VR2 AC (8-50 Квт), VTS
|  | Цена=36900/1,2/8,32*1,02 | [23 empty] | Цена=36900/1,2/8,32*1,02
3 | ТЦ_64.1.00.00_36_3604070605_11.05.2021_02 | Воздушно-тепловая завеса Daire ST 610 |  |  | 4: шт; 7: 1; 8: 1071.69; 10: 1071.69 | [5 empty] | Воздушно-тепловая завеса Daire ST 610
|  | Цена=10490/1,2/8,32*1,02 | [23 empty] | Цена=10490/1,2/8,32*1,02
4 | ТЕР18-03-001-03 | Установка конвекторов |  |  | 4: 100 кВт радиаторов и конвекторов; 7: 0,015 | [5 empty] | Установка конвекторов
|  | Объем=(1500/1000) / 100 | [17 empty] | Объем=(1500/1000) / 100
| 1 | ОТ |  |  | 8: 827.6; 10: 12.41 | [7 empty] | ОТ
| 2 | ЭМ |  |  | 8: 183.96; 10: 2.76 | [7 empty] | ЭМ
| 3 | в т.ч. ОТм |  |  | 8: 12.84; 10: 0.19 | [7 empty] | в т.ч. ОТм
| 4 | М |  |  | 8: 18544.59; 10: 278.17 | [7 empty] | М
| 101-9102 | Дюбели распорные полиэтиленовые |  |  | 4: 10 шт.; 5: 8,9; 7: 0,1335 | [8 empty] | Дюбели распорные полиэтиленовые
|  | ЗТ |  |  | 4: чел.-ч; 5: 96,57; 7: 1,44855 | [9 empty] | ЗТ
|  | ЗТм |  |  | 4: чел.-ч; 5: 1,06; 7: 0,0159 | [9 empty] | ЗТм
|  | Итого по расценке |  |  | 8: 19556.15; 10: 293.34 | [10 empty] | Итого по расценке
|  | ФОТ |  |  | 10: 12.6 | [9 empty] | ФОТ
| Приказ Минстроя России № 812/пр от 21.12.2020 Прил. п.16 | НР Сантехнические работы - внутренние (трубопроводы, водопровод, канализация, отопление, газоснабжение, вентиляция и кондиционирование воздуха) |  |  | 4: %; 5: 128; 7: 128; 10: 16.13 | [9 empty] | НР Сантехнические работы - внутренние (трубопроводы, водопровод, канализация, отопление, газоснабжение, вентиляция и кондиционирование воздуха)
| Приказ Минстроя России № 774/пр от 11.12.2020 Прил. п.16 | СП Сантехнические работы - внутренние (трубопроводы, водопровод, канализация, отопление, газоснабжение, вентиляция и кондиционирование воздуха) |  |  | 4: %; 5: 70,55; 7: 70,55; 10: 8.89 | [9 empty] | СП Сантехнические работы - внутренние (трубопроводы, водопровод, канализация, отопление, газоснабжение, вентиляция и кондиционирование воздуха)
|  | Всего по позиции |  |  | 10: 318.36 | [11 empty] | Всего по позиции
5 | ТССЦ-301-0420 | Конвекторы отопительные типа АККОРД с креплениями без кожуха |  |  | 4: кВт; 7: -1,5; 8: 184.6; 10: -276.9 | [5 empty] | Конвекторы отопительные типа АККОРД с креплениями без кожуха
6 | ТЦ_64.1.00.00_36_3604070605_11.05.2021_02 | Конвектор Elsotherm E-105 1500 |  |  | 4: шт; 7: 1; 8: 296.27; 10: 296.27 | [5 empty] | Конвектор Elsotherm E-105 1500
|  | Цена=2900/1,2/8,32*1,02 | [23 empty] | Цена=2900/1,2/8,32*1,02
7 | ТЕР20-02-002-02 | Установка решеток жалюзийных площадью в свету до 1,0 м2 |  |  | 4: 1 решетка; 7: 6 | [5 empty] | Установка решеток жалюзийных площадью в свету до 1,0 м2
|  | Объем=2+2+2 | [17 empty] | Объем=2+2+2
| 1 | ОТ |  |  | 8: 15.25; 10: 91.5 | [7 empty] | ОТ
| 2 | ЭМ |  |  | 8: 3.46; 10: 20.76 | [7 empty] | ЭМ
| 3 | в т.ч. ОТм |  |  | 8: 0.12; 10: 0.72 | [7 empty] | в т.ч. ОТм
| 4 | М |  |  | 8: 7.59; 10: 45.54 | [7 empty] | М
| 301-9390 | Решетки жалюзийные |  |  | 4: шт.; 5: 1; 7: 6 | [8 empty] | Решетки жалюзийные
|  | ЗТ |  |  | 4: чел.-ч; 5: 1,78; 7: 10,68 | [9 empty] | ЗТ
|  | ЗТм |  |  | 4: чел.-ч; 5: 0,01; 7: 0,06 | [9 empty] | ЗТм
|  | Итого по расценке |  |  | 8: 26.3; 10: 157.8 | [10 empty] | Итого по расценке
|  | ФОТ |  |  | 10: 92.22 | [9 empty] | ФОТ
| Приказ Минстроя России № 812/пр от 21.12.2020 Прил. п.16 | НР Сантехнические работы - внутренние (трубопроводы, водопровод, канализация, отопление, газоснабжение, вентиляция и кондиционирование воздуха) |  |  | 4: %; 5: 128; 7: 128; 10: 118.04 | [9 empty] | НР Сантехнические работы - внутренние (трубопроводы, водопровод, канализация, отопление, газоснабжение, вентиляция и кондиционирование воздуха)
| Приказ Минстроя России № 774/пр от 11.12.2020 Прил. п.16 | СП Сантехнические работы - внутренние (трубопроводы, водопровод, канализация, отопление, газоснабжение, вентиляция и кондиционирование воздуха) |  |  | 4: %; 5: 70,55; 7: 70,55; 10: 65.06 | [9 empty] | СП Сантехнические работы - внутренние (трубопроводы, водопровод, канализация, отопление, газоснабжение, вентиляция и кондиционирование воздуха)
|  | Всего по позиции |  |  | 10: 340.9 | [11 empty] | Всего по позиции
8 | ТЦ_19.2.03.00_36_3604070605_11.05.2021_02 | Решетка приточная из оцинкованной стали 1100х600 |  |  | 4: шт; 7: 2; 8: 421.02; 10: 842.04 | [5 empty] | Решетка приточная из оцинкованной стали 1100х600
|  | Цена=4121/1,2/8,32*1,02 | [23 empty] | Цена=4121/1,2/8,32*1,02
9 | ТЦ_19.2.03.00_36_3604070605_11.05.2021_02 | Решетка инерционная 1100х600 |  |  | 4: шт; 7: 2; 8: 316.3; 10: 632.6 | [5 empty] | Решетка инерционная 1100х600
|  | Цена=3096,02/1,2/8,32*1,02 | [23 empty] | Цена=3096,02/1,2/8,32*1,02
10 | ТССЦ-301-4420 | Решетки вентиляционные наружные РН, из оцинкованной стали, размер 400х400 мм |  |  | 4: шт.; 7: 2; 8: 150.54; 10: 301.08 | [5 empty] | Решетки вентиляционные наружные РН, из оцинкованной стали, размер 400х400 мм
11 | ТЕР16-05-001-01 | Установка вентилей, задвижек, затворов, клапанов обратных, кранов проходных на трубопроводах из стальных труб диаметром: до 25 мм |  |  | 4: 1 шт.; 7: 4 | [5 empty] | Установка вентилей, задвижек, затворов, клапанов обратных, кранов проходных на трубопроводах из стальных труб диаметром: до 25 мм
|  | Объем=2+2 | [17 empty] | Объем=2+2
| 1 | ОТ |  |  | 8: 12.74; 10: 50.96 | [7 empty] | ОТ
| 2 | ЭМ |  |  | 8: 3.6; 10: 14.4 | [7 empty] | ЭМ
| 4 | М |  |  | 8: 63.53; 10: 254.12 | [7 empty] | М
| 302-9009 | Арматура трубопроводная фланцевая |  |  | 4: шт.; 5: 1; 7: 4 | [8 empty] | Арматура трубопроводная фланцевая
|  | ЗТ |  |  | 4: чел.-ч; 5: 1,47; 7: 5,88 | [9 empty] | ЗТ
|  | Итого по расценке |  |  | 8: 79.87; 10: 319.48 | [10 empty] | Итого по расценке
|  | ФОТ |  |  | 10: 50.96 | [9 empty] | ФОТ
| Приказ Минстроя России № 812/пр от 21.12.2020 Прил. п.16 | НР Сантехнические работы - внутренние (трубопроводы, водопровод, канализация, отопление, газоснабжение, вентиляция и кондиционирование воздуха) |  |  | 4: %; 5: 121; 7: 121; 10: 61.66 | [9 empty] | НР Сантехнические работы - внутренние (трубопроводы, водопровод, канализация, отопление, газоснабжение, вентиляция и кондиционирование воздуха)
| Приказ Минстроя России № 774/пр от 11.12.2020 Прил. п.16 | СП Сантехнические работы - внутренние (трубопроводы, водопровод, канализация, отопление, газоснабжение, вентиляция и кондиционирование воздуха) |  |  | 4: %; 5: 72; 7: 72; 10: 36.69 | [9 empty] | СП Сантехнические работы - внутренние (трубопроводы, водопровод, канализация, отопление, газоснабжение, вентиляция и кондиционирование воздуха)
|  | Всего по позиции |  |  | 10: 417.83 | [11 empty] | Всего по позиции
12 | ТССЦ-301-6660 | Клапан статический балансировочный BROEN BALLOREX Venturi FODRV для систем отопления, ГВС, теплоснабжения, холодоснабжения, с измерительным портом,: с внутенним резьбовым присоединением из латуни, давлением 2,5 МПа (25 кгс/см2), диаметром 15 мм |  |  | 4: шт.; 7: 2; 8: 365.32; 10: 730.64 | [5 empty] | Клапан статический балансировочный BROEN BALLOREX Venturi FODRV для систем отопления, ГВС, теплоснабжения, холодоснабжения, с измерительным портом,: с внутенним резьбовым присоединением из латуни, давлением 2,5 МПа (25 кгс/см2), диаметром 15 мм
13 | ТССЦ-302-1832 | Кран шаровой муфтовый 11Б27П1, диаметром: 20 мм |  |  | 4: шт.; 7: 2; 8: 20.68; 10: 41.36 | [5 empty] | Кран шаровой муфтовый 11Б27П1, диаметром: 20 мм
14 | ТЕР16-02-001-03 | Прокладка трубопроводов отопления из стальных водогазопроводных неоцинкованных труб диаметром 25 мм |  |  | 4: 100 м трубопровода; 7: 0,2 | [5 empty] | Прокладка трубопроводов отопления из стальных водогазопроводных неоцинкованных труб диаметром 25 мм
| 1 | ОТ |  |  | 8: 302.99; 10: 60.6 | [7 empty] | ОТ
| 2 | ЭМ |  |  | 8: 44.22; 10: 8.84 | [7 empty] | ЭМ
| 3 | в т.ч. ОТм |  |  | 8: 1.82; 10: 0.36 | [7 empty] | в т.ч. ОТм
| 4 | М |  |  | 8: 3723.41; 10: 744.68 | [7 empty] | М
| 103-9140 | Арматура муфтовая |  |  | 4: шт.; 5: 0; 7: 0 | [8 empty] | Арматура муфтовая
| 301-9240 | Крепления |  |  | 4: кг; 5: 0; 7: 0 | [8 empty] | Крепления
|  | ЗТ |  |  | 4: чел.-ч; 5: 32,97; 7: 6,594 | [9 empty] | ЗТ
|  | ЗТм |  |  | 4: чел.-ч; 5: 0,15; 7: 0,03 | [9 empty] | ЗТм
|  | Итого по расценке |  |  | 8: 4070.62; 10: 814.12 | [10 empty] | Итого по расценке
|  | ФОТ |  |  | 10: 60.96 | [9 empty] | ФОТ
| Приказ Минстроя России № 812/пр от 21.12.2020 Прил. п.16 | НР Сантехнические работы - внутренние (трубопроводы, водопровод, канализация, отопление, газоснабжение, вентиляция и кондиционирование воздуха) |  |  | 4: %; 5: 128; 7: 128; 10: 78.03 | [9 empty] | НР Сантехнические работы - внутренние (трубопроводы, водопровод, канализация, отопление, газоснабжение, вентиляция и кондиционирование воздуха)
| Приказ Минстроя России № 774/пр от 11.12.2020 Прил. п.16 | СП Сантехнические работы - внутренние (трубопроводы, водопровод, канализация, отопление, газоснабжение, вентиляция и кондиционирование воздуха) |  |  | 4: %; 5: 70,55; 7: 70,55; 10: 43.01 | [9 empty] | СП Сантехнические работы - внутренние (трубопроводы, водопровод, канализация, отопление, газоснабжение, вентиляция и кондиционирование воздуха)
|  | Всего по позиции |  |  | 10: 935.16 | [11 empty] | Всего по позиции
15 | ТЕР16-07-005-01 | Гидравлическое испытание трубопроводов систем отопления, водопровода и горячего водоснабжения диаметром: до 50 мм |  |  | 4: 100 м трубопровода; 7: 0,2 | [5 empty] | Гидравлическое испытание трубопроводов систем отопления, водопровода и горячего водоснабжения диаметром: до 50 мм
|  | Объем=20 / 100 | [17 empty] | Объем=20 / 100
| 1 | ОТ |  |  | 8: 55.71; 10: 11.14 | [7 empty] | ОТ
| 2 | ЭМ |  |  | 8: 44.48; 10: 8.9 | [7 empty] | ЭМ
| 4 | М |  |  | 8: 4.58; 10: 0.92 | [7 empty] | М
|  | ЗТ |  |  | 4: чел.-ч; 5: 5,01; 7: 1,002 | [9 empty] | ЗТ
|  | Итого по расценке |  |  | 8: 104.77; 10: 20.96 | [10 empty] | Итого по расценке
|  | ФОТ |  |  | 10: 11.14 | [9 empty] | ФОТ
| Приказ Минстроя России № 812/пр от 21.12.2020 Прил. п.16 | НР Сантехнические работы - внутренние (трубопроводы, водопровод, канализация, отопление, газоснабжение, вентиляция и кондиционирование воздуха) |  |  | 4: %; 5: 121; 7: 121; 10: 13.48 | [9 empty] | НР Сантехнические работы - внутренние (трубопроводы, водопровод, канализация, отопление, газоснабжение, вентиляция и кондиционирование воздуха)
| Приказ Минстроя России № 774/пр от 11.12.2020 Прил. п.16 | СП Сантехнические работы - внутренние (трубопроводы, водопровод, канализация, отопление, газоснабжение, вентиляция и кондиционирование воздуха) |  |  | 4: %; 5: 72; 7: 72; 10: 8.02 | [9 empty] | СП Сантехнические работы - внутренние (трубопроводы, водопровод, канализация, отопление, газоснабжение, вентиляция и кондиционирование воздуха)
|  | Всего по позиции |  |  | 10: 42.46 | [11 empty] | Всего по позиции
16 | ТЕР13-03-002-04 | Огрунтовка металлических поверхностей за один раз: грунтовкой ГФ-021 |  |  | 4: 100 м2 окрашиваемой поверхности; 7: 0,017 | [5 empty] | Огрунтовка металлических поверхностей за один раз: грунтовкой ГФ-021
|  | Объем=1,7 / 100 | [17 empty] | Объем=1,7 / 100
| 1 | ОТ |  |  | 8: 54; 10: 0.92 | [7 empty] | ОТ
| 2 | ЭМ |  |  | 8: 9.26; 10: 0.16 | [7 empty] | ЭМ
| 3 | в т.ч. ОТм |  |  | 8: 0.09; 10: 0 | [7 empty] | в т.ч. ОТм
| 4 | М |  |  | 8: 214.39; 10: 3.64 | [7 empty] | М
|  | ЗТ |  |  | 4: чел.-ч; 5: 5,31; 7: 0,09027 | [9 empty] | ЗТ
|  | ЗТм |  |  | 4: чел.-ч; 5: 0,01; 7: 0,00017 | [9 empty] | ЗТм
|  | Итого по расценке |  |  | 8: 277.65; 10: 4.72 | [10 empty] | Итого по расценке
|  | ФОТ |  |  | 10: 0.92 | [9 empty] | ФОТ
| Приказ Минстроя России № 812/пр от 21.12.2020 Прил. п.13 | НР Защита строительных конструкций и оборудования от коррозии |  |  | 4: %; 5: 94; 7: 94; 10: 0.86 | [9 empty] | НР Защита строительных конструкций и оборудования от коррозии
| Приказ Минстроя России № 774/пр от 11.12.2020 Прил. п.13 | СП Защита строительных конструкций и оборудования от коррозии |  |  | 4: %; 5: 51; 7: 51; 10: 0.47 | [9 empty] | СП Защита строительных конструкций и оборудования от коррозии
|  | Всего по позиции |  |  | 10: 6.05 | [11 empty] | Всего по позиции
17 | ТЕР13-03-004-26 | Окраска металлических огрунтованных поверхностей: эмалью ПФ-115 |  |  | 4: 100 м2 окрашиваемой поверхности; 7: 0,017 | [5 empty] | Окраска металлических огрунтованных поверхностей: эмалью ПФ-115
|  | ПЗ=2 (ОЗП=2; ЭМ=2 к расх.; ЗПМ=2; МАТ=2 к расх.; ТЗ=2; ТЗМ=2) | [24 empty] | ПЗ=2 (ОЗП=2; ЭМ=2 к расх.; ЗПМ=2; МАТ=2 к расх.; ТЗ=2; ТЗМ=2)
| 1 | ОТ |  |  | 8: 33.21; 9: 2; 10: 1.13 | [7 empty] | ОТ
| 2 | ЭМ |  |  | 8: 6.08; 9: 2; 10: 0.21 | [7 empty] | ЭМ
| 3 | в т.ч. ОТм |  |  | 8: 0.09; 9: 2; 10: 0 | [7 empty] | в т.ч. ОТм
| 4 | М |  |  | 8: 610.49; 9: 2; 10: 20.76 | [7 empty] | М
|  | ЗТ |  |  | 4: чел.-ч; 5: 3,83; 6: 2; 7: 0,13022 | [9 empty] | ЗТ
|  | ЗТм |  |  | 4: чел.-ч; 5: 0,01; 6: 2; 7: 0,00034 | [9 empty] | ЗТм
|  | Итого по расценке |  |  | 8: 649.78; 10: 22.1 | [10 empty] | Итого по расценке
|  | ФОТ |  |  | 10: 1.13 | [9 empty] | ФОТ
| Приказ Минстроя России № 812/пр от 21.12.2020 Прил. п.13 | НР Защита строительных конструкций и оборудования от коррозии |  |  | 4: %; 5: 94; 7: 94; 10: 1.06 | [9 empty] | НР Защита строительных конструкций и оборудования от коррозии
| Приказ Минстроя России № 774/пр от 11.12.2020 Прил. п.13 | СП Защита строительных конструкций и оборудования от коррозии |  |  | 4: %; 5: 51; 7: 51; 10: 0.58 | [9 empty] | СП Защита строительных конструкций и оборудования от коррозии
|  | Всего по позиции |  |  | 10: 23.74 | [11 empty] | Всего по позиции
18 | ТЕР20-02-012-01 | Установка дефлекторов диаметром патрубка: 280 мм |  |  | 4: 1 дефлектор; 7: 3 | [5 empty] | Установка дефлекторов диаметром патрубка: 280 мм
|  | Объем=2+1 | [17 empty] | Объем=2+1
| 1 | ОТ |  |  | 8: 23.8; 10: 71.4 | [7 empty] | ОТ
| 2 | ЭМ |  |  | 8: 2.81; 10: 8.43 | [7 empty] | ЭМ
| 4 | М |  |  | 8: 4.81; 10: 14.43 | [7 empty] | М
| 201-9150 | Растяжки с талрепами |  |  | 4: шт.; 5: 0; 7: 0 | [8 empty] | Растяжки с талрепами
| 301-9115 | Дефлекторы |  |  | 4: шт.; 5: 1; 7: 3 | [8 empty] | Дефлекторы
|  | ЗТ |  |  | 4: чел.-ч; 5: 2,92; 7: 8,76 | [9 empty] | ЗТ
|  | Итого по расценке |  |  | 8: 31.42; 10: 94.26 | [10 empty] | Итого по расценке
|  | ФОТ |  |  | 10: 71.4 | [9 empty] | ФОТ
| Приказ Минстроя России № 812/пр от 21.12.2020 Прил. п.16 | НР Сантехнические работы - внутренние (трубопроводы, водопровод, канализация, отопление, газоснабжение, вентиляция и кондиционирование воздуха) |  |  | 4: %; 5: 121; 7: 121; 10: 86.39 | [9 empty] | НР Сантехнические работы - внутренние (трубопроводы, водопровод, канализация, отопление, газоснабжение, вентиляция и кондиционирование воздуха)
| Приказ Минстроя России № 774/пр от 11.12.2020 Прил. п.16 | СП Сантехнические работы - внутренние (трубопроводы, водопровод, канализация, отопление, газоснабжение, вентиляция и кондиционирование воздуха) |  |  | 4: %; 5: 72; 7: 72; 10: 51.41 | [9 empty] | СП Сантехнические работы - внутренние (трубопроводы, водопровод, канализация, отопление, газоснабжение, вентиляция и кондиционирование воздуха)
|  | Всего по позиции |  |  | 10: 232.06 | [11 empty] | Всего по позиции
19 | ТССЦ-301-5673 | Дефлекторы вытяжные цилиндрические из листовой грунтованной или оцинкованной стали, диаметр патрубка 250 мм |  |  | 4: шт.; 7: 2; 8: 550.8; 10: 1101.6 | [5 empty] | Дефлекторы вытяжные цилиндрические из листовой грунтованной или оцинкованной стали, диаметр патрубка 250 мм
20 | ТССЦ-301-5672 | Дефлекторы вытяжные цилиндрические из листовой грунтованной или оцинкованной стали, диаметр патрубка 200 мм |  |  | 4: шт.; 7: 1; 8: 550.8; 10: 550.8 | [5 empty] | Дефлекторы вытяжные цилиндрические из листовой грунтованной или оцинкованной стали, диаметр патрубка 200 мм
|  | Итого по разделу 1 Отопление, вентиляция и кондиционирование воздуха |  |  | 10: 16048.39 | [14 empty] | Итого по разделу 1 Отопление, вентиляция и кондиционирование воздуха
Раздел 2. Автоматика | [17 empty] | Раздел 2. Автоматика
21 | ТЕРм11-02-022-01 | Ротаметр показывающий, диаметр условного прохода до 10 мм; счетчик, диаметр условного прохода до 40 мм, устанавливаемые на резьбовых (муфтовых) соединениях |  |  | 4: 1 шт.; 7: 4 | [5 empty] | Ротаметр показывающий, диаметр условного прохода до 10 мм; счетчик, диаметр условного прохода до 40 мм, устанавливаемые на резьбовых (муфтовых) соединениях
| 1 | ОТ |  |  | 8: 8.6; 10: 34.4 | [7 empty] | ОТ
| 4 | М |  |  | 8: 0.17; 10: 0.68 | [7 empty] | М
|  | ЗТ |  |  | 4: чел.-ч; 5: 1,03; 7: 4,12 | [9 empty] | ЗТ
|  | Итого по расценке |  |  | 8: 8.77; 10: 35.08 | [10 empty] | Итого по расценке
|  | ФОТ |  |  | 10: 34.4 | [9 empty] | ФОТ
| Приказ Минстроя России № 812/пр от 21.12.2020 Прил. п.53 | НР Приборы, средства автоматизации и вычислительной техники |  |  | 4: %; 5: 80; 7: 80; 10: 27.52 | [9 empty] | НР Приборы, средства автоматизации и вычислительной техники
| Приказ Минстроя России № 774/пр от 11.12.2020 Прил. п.53 | СП Приборы, средства автоматизации и вычислительной техники |  |  | 4: %; 5: 60; 7: 60; 10: 20.64 | [9 empty] | СП Приборы, средства автоматизации и вычислительной техники
|  | Всего по позиции |  |  | 10: 83.24 | [11 empty] | Всего по позиции
22 О | ТЦ_62.1.04.01_36_3604070605_11.05.2021_02 | Погружной термостат ДР-ТП-90 |  |  | шт |  |  | 2 | 170.35 |  | 75.44 | 4.52 | 341 | [5 empty] | Погружной термостат ДР-ТП-90
|  | Цена=913/1,2/4,52*1,012 | [23 empty] | Цена=913/1,2/4,52*1,012
23 | ТЦ_62.1.04.01_36_3604070605_11.05.2021_02 | Комнатный термостат ДР-ТК-1 |  |  | 4: шт; 7: 2 | [5 empty] | Комнатный термостат ДР-ТК-1
|  | Цена=779/1,2/4,52*1,012 | [23 empty] | Цена=779/1,2/4,52*1,012
|  | Итого по расценке |  |  | 8: 145.34; 10: 290.68 | [10 empty] | Итого по расценке
|  | ФОТ | [20 empty] | ФОТ
|  | НР Оборудование |  |  | 4: %; 5: 0; 7: 0 | [9 empty] | НР Оборудование
|  | СП Оборудование |  |  | 4: %; 5: 0; 7: 0 | [9 empty] | СП Оборудование
|  | Всего по позиции |  |  | 10: 290.68 | [11 empty] | Всего по позиции
|  | Итого по разделу 2 Автоматика |  |  | 10: 449.36 | [14 empty] | Итого по разделу 2 Автоматика
|  | Итоги по смете: | [26 empty] | Итоги по смете:
|  | Итого прямые затраты (справочно) |  |  | 10: 15083.23 | [16 empty] | Итого прямые затраты (справочно)
|  | В том числе: | [27 empty] | В том числе:
|  | Оплата труда рабочих |  |  | 10: 539.36 | [16 empty] | Оплата труда рабочих
|  | Эксплуатация машин |  |  | 10: 144.17 | [16 empty] | Эксплуатация машин
|  | Оплата труда машинистов |  |  | 10: 3.1 | [16 empty] | Оплата труда машинистов
|  | Материалы |  |  | 10: 14399.7 | [16 empty] | Материалы
| смр | Строительные работы |  |  | 10: 16048.39; 11: 8.81; 12: 141386 | [16 empty] | Строительные работы
|  | В том числе: | [27 empty] | В том числе:
|  | оплата труда |  |  | 10: 504.96 | [16 empty] | оплата труда
|  | эксплуатация машин и механизмов |  |  | 10: 144.17 | [16 empty] | эксплуатация машин и механизмов
|  | материалы |  |  | 10: 14399.02 | [16 empty] | материалы
|  | накладные расходы |  |  | 10: 640.26 | [16 empty] | накладные расходы
|  | сметная прибыль |  |  | 10: 359.98 | [16 empty] | сметная прибыль
| смр | Монтажные работы |  |  | 10: 83.24; 11: 8.81; 12: 733 | [16 empty] | Монтажные работы
|  | В том числе: | [27 empty] | В том числе:
|  | оплата труда |  |  | 10: 34.4 | [16 empty] | оплата труда
|  | материалы |  |  | 10: 0.68 | [16 empty] | материалы
|  | накладные расходы |  |  | 10: 27.52 | [16 empty] | накладные расходы
|  | сметная прибыль |  |  | 10: 20.64 | [16 empty] | сметная прибыль
| об | Оборудование |  |  | 10: 366.12; 11: 4.52; 12: 1655 | [16 empty] | Оборудование
|  | Итого ФОТ (справочно) |  |  | 10: 542.46 | [16 empty] | Итого ФОТ (справочно)
|  | Итого накладные расходы (справочно) |  |  | 10: 667.78 | [16 empty] | Итого накладные расходы (справочно)
|  | Итого сметная прибыль (справочно) |  |  | 10: 380.62 | [16 empty] | Итого сметная прибыль (справочно)
|  | ВСЕГО по смете |  |  | 10: 16497.75; 12: 143774 | [17 empty] | ВСЕГО по смете
|  | В том числе: | [27 empty] | В том числе:
|  | оборудование отсутствующее в СНБ |  |  | 12: 341 | [16 empty] | оборудование отсутствующее в СНБ
| Составил: | (Власова )
[должность, подпись (инициалы, фамилия)]
Проверил:
[должность, подпись (инициалы, фамилия)]

## ЛСР 02-01-07 автоматизация ВК -
Приложение № 2
Утверждено приказом № 421 от 4 августа 2020 г. Минстроя РФ
СОГЛАСОВАНО: | [9 empty] | УТВЕРЖДАЮ:
"_____" ________________ 2021 года | [12 empty] | "_____" ________________ 2021 года
Наименование редакции сметных нормативов |  |  | «Территориальные единичные расценки на строительные и специальные строительные работы. ТЕР 81-02-2001. Воронежская область. Изменения в территориальные единичные расценки на строительные и специальные строительные работы» | [10 empty] | «Территориальные единичные расценки на строительные и специальные строительные работы. ТЕР 81-02-2001. Воронежская область. Изменения в территориальные единичные расценки на строительные и специальные строительные работы»
Наименование программного продукта |  |  | ПК "ГРАНД-Смета 2021"
«Строительство блочно-модульной котельной ФКУ ИК-8 УФСИН России по Воронежской области, г. Россошь, Воронежская область» | [14 empty] | «Строительство блочно-модульной котельной ФКУ ИК-8 УФСИН России по Воронежской области, г. Россошь, Воронежская область»
(наименование стройки)
«Строительство блочно-модульной котельной ФКУ ИК-8 УФСИН России по Воронежской области, г. Россошь, Воронежская область» | [15 empty] | «Строительство блочно-модульной котельной ФКУ ИК-8 УФСИН России по Воронежской области, г. Россошь, Воронежская область»
(наименование объекта капитального строительства)
ЛОКАЛЬНЫЙ СМЕТНЫЙ РАСЧЕТ (СМЕТА) № ЛСР 02-01-07
ЛСР 02-01-07 автоматизация ВК | [16 empty] | ЛСР 02-01-07 автоматизация ВК
(наименование конструктивного решения)
Составлен | базисно-индексным | методом
Основание | 48-2020-ИОС-2.С3, л.1
(проектная и (или) иная техническая документация)
Составлен(а) в текущем (базисном) уровне цен |  |  | 01.01.2001
Сметная стоимость |  | 20.82 | (2,87) | тыс.руб.
в том числе:
| строительных работ | 12.77 | (1,45) | тыс.руб. |  | Средства на оплату труда рабочих |  |  |  |  | 0 | (0,09) | тыс.руб.
| монтажных работ | 3.34 | (0,38) | тыс.руб. |  | Нормативные затраты труда рабочих | [5 empty] | 9.91 | чел.час.
| оборудования | 4.71 | (1,04) | тыс.руб. |  | Нормативные затраты труда машинистов | [5 empty] | 0.1 | чел.час.
| прочих затрат | 0 | (0) | тыс.руб. |  | Расчетный измеритель конструктивного решения
№ п/п | Обоснование | Наименование работ и затрат |  |  | Единица измерения | Количество |  |  | Сметная стоимость в базисном уровне цен (в текущем уровне цен (гр. 8) для ресурсов, отсутствующих в СНБ), руб. |  |  | Индексы | Сметная стоимость в текущем уровне цен, руб.
[6 empty] | на единицу | коэффициенты | всего с учетом коэффициентов | на единицу | коэффициенты | всего
1 | 2 | 3 |  |  | 4 | 5 | 6 | 7 | 8 | 9 | 10 | 11 | 12
Раздел 1. Средства автоматизации /48-2020-ИОС-2.С3, л.1/ | [17 empty] | Раздел 1. Средства автоматизации /48-2020-ИОС-2.С3, л.1/
1 | ТЕРм11-02-001-01 | Прибор, устанавливаемый на резьбовых соединениях, масса: до 1,5 кг |  |  | 4: 1 шт.; 7: 5 | [5 empty] | Прибор, устанавливаемый на резьбовых соединениях, масса: до 1,5 кг
|  | Объем=2+1+2 | [17 empty] | Объем=2+1+2
| 1 | ОТ |  |  | 8: 9.75; 10: 48.75 | [7 empty] | ОТ
| 4 | М |  |  | 8: 1.13; 10: 5.65 | [7 empty] | М
|  | ЗТ |  |  | 4: чел.-ч; 5: 1,03; 7: 5,15 | [8 empty] | ЗТ
|  | Итого по расценке |  |  | 8: 10.88; 10: 54.4 | [9 empty] | Итого по расценке
|  | ФОТ |  |  | 10: 48.75 | [8 empty] | ФОТ
| Приказ Минстроя России № 812/пр от 21.12.2020 Прил. п.53 | НР Приборы, средства автоматизации и вычислительной техники |  |  | 4: %; 5: 80; 7: 80; 10: 39 | [8 empty] | НР Приборы, средства автоматизации и вычислительной техники
| Приказ Минстроя России № 774/пр от 11.12.2020 Прил. п.53 | СП Приборы, средства автоматизации и вычислительной техники |  |  | 4: %; 5: 60; 7: 60; 10: 29.25 | [8 empty] | СП Приборы, средства автоматизации и вычислительной техники
|  | Всего по позиции |  |  | 10: 122.65 | [10 empty] | Всего по позиции
2 О | ТЦ_62.1.04.01_36_3604070605_11.05.2021_02 | Измеритель давления АДМ-100.3-0,6-IP54 |  |  | шт |  |  | 4 | 933.97 |  | 826.55 | 4.52 | 3736 | [5 empty] | Измеритель давления АДМ-100.3-0,6-IP54
|  | Объем=2+2 | [17 empty] | Объем=2+2
|  | Цена=4050/4,52*1,012*1,03 | [22 empty] | Цена=4050/4,52*1,012*1,03
3 О | ТЦ_62.1.04.01_36_3604070605_11.05.2021_02 | Реле давления ДР-Д-503 |  |  | шт |  |  | 1 | 215.24 |  | 47.57 | 4.52 | 215 | [5 empty] | Реле давления ДР-Д-503
|  | Цена=1120/1,2/4,52*1,012*1,03 | [22 empty] | Цена=1120/1,2/4,52*1,012*1,03
4 | ТЕР18-07-001-04 | Установка термометров в оправе прямых и угловых |  |  | 4: 1 компл.; 7: 1 | [5 empty] | Установка термометров в оправе прямых и угловых
| 1 | ОТ |  |  | 8: 2.79; 10: 2.79 | [7 empty] | ОТ
| 4 | М |  |  | 8: 287.3; 10: 287.3 | [7 empty] | М
|  | ЗТ |  |  | 4: чел.-ч; 5: 0,31; 7: 0,31 | [8 empty] | ЗТ
|  | Итого по расценке |  |  | 8: 290.09; 10: 290.09 | [9 empty] | Итого по расценке
|  | ФОТ |  |  | 10: 2.79 | [8 empty] | ФОТ
| Приказ Минстроя России № 812/пр от 21.12.2020 Прил. п.16 | НР Сантехнические работы - внутренние (трубопроводы, водопровод, канализация, отопление, газоснабжение, вентиляция и кондиционирование воздуха) |  |  | 4: %; 5: 121; 7: 121; 10: 3.38 | [8 empty] | НР Сантехнические работы - внутренние (трубопроводы, водопровод, канализация, отопление, газоснабжение, вентиляция и кондиционирование воздуха)
| Приказ Минстроя России № 774/пр от 11.12.2020 Прил. п.16 | СП Сантехнические работы - внутренние (трубопроводы, водопровод, канализация, отопление, газоснабжение, вентиляция и кондиционирование воздуха) |  |  | 4: %; 5: 72; 7: 72; 10: 2.01 | [8 empty] | СП Сантехнические работы - внутренние (трубопроводы, водопровод, канализация, отопление, газоснабжение, вентиляция и кондиционирование воздуха)
|  | Всего по позиции |  |  | 10: 295.48 | [10 empty] | Всего по позиции
5 О | ТССЦ-301-7172 | Термометр биметаллический показывающий ТБП до 250 град С, с гильзой, длина штока 100 мм (класс точности 1,5) |  |  | 4: компл.; 7: 1; 11: 4.52 | [5 empty] | Термометр биметаллический показывающий ТБП до 250 град С, с гильзой, длина штока 100 мм (класс точности 1,5)
6 | ТЕР18-07-001-02 | Установка манометров: с трехходовым краном |  |  | 4: 1 компл.; 7: 5 | [5 empty] | Установка манометров: с трехходовым краном
|  | Объем=3+2 | [17 empty] | Объем=3+2
| 1 | ОТ |  |  | 8: 2.08; 10: 10.4 | [7 empty] | ОТ
| 4 | М |  |  | 8: 224.69; 10: 1123.45 | [7 empty] | М
|  | ЗТ |  |  | 4: чел.-ч; 5: 0,22; 7: 1,1 | [8 empty] | ЗТ
|  | Итого по расценке |  |  | 8: 226.77; 10: 1133.85 | [9 empty] | Итого по расценке
|  | ФОТ |  |  | 10: 10.4 | [8 empty] | ФОТ
| Приказ Минстроя России № 812/пр от 21.12.2020 Прил. п.16 | НР Сантехнические работы - внутренние (трубопроводы, водопровод, канализация, отопление, газоснабжение, вентиляция и кондиционирование воздуха) |  |  | 4: %; 5: 121; 7: 121; 10: 12.58 | [8 empty] | НР Сантехнические работы - внутренние (трубопроводы, водопровод, канализация, отопление, газоснабжение, вентиляция и кондиционирование воздуха)
| Приказ Минстроя России № 774/пр от 11.12.2020 Прил. п.16 | СП Сантехнические работы - внутренние (трубопроводы, водопровод, канализация, отопление, газоснабжение, вентиляция и кондиционирование воздуха) |  |  | 4: %; 5: 72; 7: 72; 10: 7.49 | [8 empty] | СП Сантехнические работы - внутренние (трубопроводы, водопровод, канализация, отопление, газоснабжение, вентиляция и кондиционирование воздуха)
|  | Всего по позиции |  |  | 10: 1153.92 | [10 empty] | Всего по позиции
7 | ТЕРм11-02-001-01 | Прибор, устанавливаемый на резьбовых соединениях, масса: до 1,5 кг |  |  | 4: 1 шт.; 7: 1 | [5 empty] | Прибор, устанавливаемый на резьбовых соединениях, масса: до 1,5 кг
| 1 | ОТ |  |  | 8: 9.75; 10: 9.75 | [7 empty] | ОТ
| 4 | М |  |  | 8: 1.13; 10: 1.13 | [7 empty] | М
|  | ЗТ |  |  | 4: чел.-ч; 5: 1,03; 7: 1,03 | [8 empty] | ЗТ
|  | Итого по расценке |  |  | 8: 10.88; 10: 10.88 | [9 empty] | Итого по расценке
|  | ФОТ |  |  | 10: 9.75 | [8 empty] | ФОТ
| Приказ Минстроя России № 812/пр от 21.12.2020 Прил. п.53 | НР Приборы, средства автоматизации и вычислительной техники |  |  | 4: %; 5: 80; 7: 80; 10: 7.8 | [8 empty] | НР Приборы, средства автоматизации и вычислительной техники
| Приказ Минстроя России № 774/пр от 11.12.2020 Прил. п.53 | СП Приборы, средства автоматизации и вычислительной техники |  |  | 4: %; 5: 60; 7: 60; 10: 5.85 | [8 empty] | СП Приборы, средства автоматизации и вычислительной техники
|  | Всего по позиции |  |  | 10: 24.53 | [10 empty] | Всего по позиции
8 О | ТЦ_62.1.04.01_36_3604070605_11.05.2021_02 | Преобразователь давления СДВ-И -1,6-1,0-0,6-М-4-20мА-DА422-0605-3 (1,6МПА) "КОММУНАЛЕЦ" |  |  | шт |  |  | 1 | 759.09 |  | 167.92 | 4.52 | 759 | [5 empty] | Преобразователь давления СДВ-И -1,6-1,0-0,6-М-4-20мА-DА422-0605-3 (1,6МПА) "КОММУНАЛЕЦ"
|  | Цена=3950/1,2/4,52*1,012*1,03 | [22 empty] | Цена=3950/1,2/4,52*1,012*1,03
Шкаф подготовки ШПВ | [25 empty] | Шкаф подготовки ШПВ
9 | ТЕРм08-03-572-03 | Блок управления шкафного исполнения или распределительный пункт (шкаф), устанавливаемый: на стене, высота и ширина до 600х600 мм |  |  | 4: 1 шт.; 7: 1 | [5 empty] | Блок управления шкафного исполнения или распределительный пункт (шкаф), устанавливаемый: на стене, высота и ширина до 600х600 мм
| 1 | ОТ |  |  | 8: 21.97; 10: 21.97 | [7 empty] | ОТ
| 2 | ЭМ |  |  | 8: 26.58; 10: 26.58 | [7 empty] | ЭМ
| 3 | в т.ч. ОТм |  |  | 8: 1.21; 10: 1.21 | [7 empty] | в т.ч. ОТм
| 4 | М |  |  | 8: 149.13; 10: 149.13 | [7 empty] | М
|  | ЗТ |  |  | 4: чел.-ч; 5: 2,32; 7: 2,32 | [8 empty] | ЗТ
|  | ЗТм |  |  | 4: чел.-ч; 5: 0,1; 7: 0,1 | [8 empty] | ЗТм
|  | Итого по расценке |  |  | 8: 197.68; 10: 197.68 | [9 empty] | Итого по расценке
|  | ФОТ |  |  | 10: 23.18 | [8 empty] | ФОТ
| Приказ Минстроя России № 812/пр от 21.12.2020 Прил. п.49.3 | НР Электротехнические установки на других объектах |  |  | 4: %; 5: 97; 7: 97; 10: 22.48 | [8 empty] | НР Электротехнические установки на других объектах
| Приказ Минстроя России № 774/пр от 11.12.2020 Прил. п.49.3 | СП Электротехнические установки на других объектах |  |  | 4: %; 5: 51; 7: 51; 10: 11.82 | [8 empty] | СП Электротехнические установки на других объектах
|  | Всего по позиции |  |  | 10: 231.98 | [10 empty] | Всего по позиции
10 О | ТЦ_62.1.04.01_36_3604070605_11.05.2021_02 | Шкаф подготовки ШПВ |  |  | 4: шт; 7: 1; 11: 4.52 | [5 empty] | Шкаф подготовки ШПВ
|  | Итоги по смете: | [24 empty] | Итоги по смете:
|  | Итого прямые затраты (справочно) |  |  | 10: 1686.9 | [14 empty] | Итого прямые затраты (справочно)
|  | В том числе: | [25 empty] | В том числе:
|  | Оплата труда рабочих |  |  | 10: 93.66 | [14 empty] | Оплата труда рабочих
|  | Эксплуатация машин |  |  | 10: 26.58 | [14 empty] | Эксплуатация машин
|  | Оплата труда машинистов |  |  | 10: 1.21 | [14 empty] | Оплата труда машинистов
|  | Материалы |  |  | 10: 1566.66 | [14 empty] | Материалы
| смр | Строительные работы |  |  | 10: 1449.4; 11: 8.81; 12: 12769 | [14 empty] | Строительные работы
|  | В том числе: | [25 empty] | В том числе:
|  | оплата труда |  |  | 10: 13.19 | [14 empty] | оплата труда
|  | материалы |  |  | 10: 1410.75 | [14 empty] | материалы
|  | накладные расходы |  |  | 10: 15.96 | [14 empty] | накладные расходы
|  | сметная прибыль |  |  | 10: 9.5 | [14 empty] | сметная прибыль
| смр | Монтажные работы |  |  | 10: 379.16; 11: 8.81; 12: 3340 | [14 empty] | Монтажные работы
|  | В том числе: | [25 empty] | В том числе:
|  | оплата труда |  |  | 10: 80.47 | [14 empty] | оплата труда
|  | эксплуатация машин и механизмов |  |  | 10: 26.58 | [14 empty] | эксплуатация машин и механизмов
|  | материалы |  |  | 10: 155.91 | [14 empty] | материалы
|  | накладные расходы |  |  | 10: 69.28 | [14 empty] | накладные расходы
|  | сметная прибыль |  |  | 10: 46.92 | [14 empty] | сметная прибыль
| об | Оборудование |  |  | 10: 1042.04; 11: 4.52; 12: 4710 | [14 empty] | Оборудование
|  | Итого ФОТ (справочно) |  |  | 10: 94.87 | [14 empty] | Итого ФОТ (справочно)
|  | Итого накладные расходы (справочно) |  |  | 10: 85.24 | [14 empty] | Итого накладные расходы (справочно)
|  | Итого сметная прибыль (справочно) |  |  | 10: 56.42 | [14 empty] | Итого сметная прибыль (справочно)
|  | ВСЕГО по смете |  |  | 10: 2870.6; 12: 20819 | [15 empty] | ВСЕГО по смете
| Составил: | (Власова )
[должность, подпись (инициалы, фамилия)]
Проверил:
[должность, подпись (инициалы, фамилия)]

## ЛСР 02-01-08 сети связи - ЛСР п
Приложение № 2
Утверждено приказом № 421 от 4 августа 2020 г. Минстроя РФ
СОГЛАСОВАНО: | [9 empty] | УТВЕРЖДАЮ:
"_____" ________________ 2021 года | [12 empty] | "_____" ________________ 2021 года
Наименование редакции сметных нормативов |  |  | «Территориальные единичные расценки на строительные и специальные строительные работы. ТЕР 81-02-2001. Воронежская область. Изменения в территориальные единичные расценки на строительные и специальные строительные работы» | [10 empty] | «Территориальные единичные расценки на строительные и специальные строительные работы. ТЕР 81-02-2001. Воронежская область. Изменения в территориальные единичные расценки на строительные и специальные строительные работы»
Наименование программного продукта |  |  | ПК "ГРАНД-Смета 2021"
«Строительство блочно-модульной котельной ФКУ ИК-8 УФСИН России по Воронежской области, г. Россошь, Воронежская область» | [14 empty] | «Строительство блочно-модульной котельной ФКУ ИК-8 УФСИН России по Воронежской области, г. Россошь, Воронежская область»
(наименование стройки)
«Строительство блочно-модульной котельной ФКУ ИК-8 УФСИН России по Воронежской области, г. Россошь, Воронежская область» | [15 empty] | «Строительство блочно-модульной котельной ФКУ ИК-8 УФСИН России по Воронежской области, г. Россошь, Воронежская область»
(наименование объекта капитального строительства)
ЛОКАЛЬНЫЙ СМЕТНЫЙ РАСЧЕТ (СМЕТА) № ЛСР 02-01-08
ЛСР 02-01-08 сети связи | [16 empty] | ЛСР 02-01-08 сети связи
(наименование конструктивного решения)
Составлен | базисно-индексным | методом
Основание | 48-2020-ИОС-5.С,л.1
(проектная и (или) иная техническая документация)
Составлен(а) в текущем (базисном) уровне цен |  |  | 01.01.2001
Сметная стоимость |  | 179.32 | (20,8) | тыс.руб.
в том числе:
| строительных работ | 0 | (0) | тыс.руб. |  | Средства на оплату труда рабочих |  |  |  |  | 0 | (5,56) | тыс.руб.
| монтажных работ | 175.15 | (19,88) | тыс.руб. |  | Нормативные затраты труда рабочих | [5 empty] | 408.76 | чел.час.
| оборудования | 4.17 | (0,92) | тыс.руб. |  | Нормативные затраты труда машинистов | [5 empty] | 49.77 | чел.час.
| прочих затрат | 0 | (0) | тыс.руб. |  | Расчетный измеритель конструктивного решения
№ п/п | Обоснование | Наименование работ и затрат |  |  | Единица измерения | Количество |  |  | Сметная стоимость в базисном уровне цен (в текущем уровне цен (гр. 8) для ресурсов, отсутствующих в СНБ), руб. |  |  | Индексы | Сметная стоимость в текущем уровне цен, руб.
[6 empty] | на единицу | коэффициенты | всего с учетом коэффициентов | на единицу | коэффициенты | всего
1 | 2 | 3 |  |  | 4 | 5 | 6 | 7 | 8 | 9 | 10 | 11 | 12
Раздел 1. Сети связи | [17 empty] | Раздел 1. Сети связи
1 | ТЕРм10-02-016-06 | Отдельно устанавливаемый преобразователь или блок питания (Масса: 0,001 т) |  |  | 4: 1 шт.; 7: 2 | [5 empty] | Отдельно устанавливаемый преобразователь или блок питания (Масса: 0,001 т)
| 1 | ОТ |  |  | 8: 106.96; 10: 213.92 | [6 empty] | ОТ
| 2 | ЭМ |  |  | 8: 36.67; 10: 73.34 | [6 empty] | ЭМ
| 3 | в т.ч. ОТм |  |  | 8: 3.97; 10: 7.94 | [6 empty] | в т.ч. ОТм
| 4 | М |  |  | 8: 42.56; 10: 85.12 | [6 empty] | М
|  | ЗТ |  |  | 4: чел.-ч; 5: 10,1; 7: 20,2 | [7 empty] | ЗТ
|  | ЗТм |  |  | 4: чел.-ч; 5: 0,44; 7: 0,88 | [7 empty] | ЗТм
|  | Итого по расценке |  |  | 8: 186.19; 10: 372.38 | [8 empty] | Итого по расценке
|  | ФОТ |  |  | 10: 221.86 | [7 empty] | ФОТ
| Приказ Минстроя России № 812/пр от 21.12.2020 Прил. п.51.1 | НР Прокладка и монтаж сетей связи |  |  | 4: %; 5: 80; 7: 80; 10: 177.49 | [7 empty] | НР Прокладка и монтаж сетей связи
| Приказ Минстроя России № 774/пр от 11.12.2020 Прил. п.51.1 | СП Прокладка и монтаж сетей связи |  |  | 4: %; 5: 60; 7: 60; 10: 133.12 | [7 empty] | СП Прокладка и монтаж сетей связи
|  | Всего по позиции |  |  | 10: 682.99 | [9 empty] | Всего по позиции
2 О | ТЦ_61.1.00.00_36_3604070605_11.05.2021_02 | Терминал GSM/ GPrs WRX768-R4 |  |  | шт |  |  | 2 | 1036.91 |  | 458.85 | 4.52 | 2074 | [5 empty] | Терминал GSM/ GPrs WRX768-R4
|  | Цена=5557,50/1,2/4,52*1,012 | [21 empty] | Цена=5557,50/1,2/4,52*1,012
3 | ТЕРм10-02-016-06 | Отдельно устанавливаемый преобразователь или блок питания (Масса: 0,001 т) |  |  | 4: 1 шт.; 7: 1 | [5 empty] | Отдельно устанавливаемый преобразователь или блок питания (Масса: 0,001 т)
| 1 | ОТ |  |  | 8: 106.96; 10: 106.96 | [6 empty] | ОТ
| 2 | ЭМ |  |  | 8: 36.67; 10: 36.67 | [6 empty] | ЭМ
| 3 | в т.ч. ОТм |  |  | 8: 3.97; 10: 3.97 | [6 empty] | в т.ч. ОТм
| 4 | М |  |  | 8: 42.56; 10: 42.56 | [6 empty] | М
|  | ЗТ |  |  | 4: чел.-ч; 5: 10,1; 7: 10,1 | [7 empty] | ЗТ
|  | ЗТм |  |  | 4: чел.-ч; 5: 0,44; 7: 0,44 | [7 empty] | ЗТм
|  | Итого по расценке |  |  | 8: 186.19; 10: 186.19 | [8 empty] | Итого по расценке
|  | ФОТ |  |  | 10: 110.93 | [7 empty] | ФОТ
| Приказ Минстроя России № 812/пр от 21.12.2020 Прил. п.51.1 | НР Прокладка и монтаж сетей связи |  |  | 4: %; 5: 80; 7: 80; 10: 88.74 | [7 empty] | НР Прокладка и монтаж сетей связи
| Приказ Минстроя России № 774/пр от 11.12.2020 Прил. п.51.1 | СП Прокладка и монтаж сетей связи |  |  | 4: %; 5: 60; 7: 60; 10: 66.56 | [7 empty] | СП Прокладка и монтаж сетей связи
|  | Всего по позиции |  |  | 10: 341.49 | [9 empty] | Всего по позиции
4 О | ТЦ_61.1.00.00_36_3604070605_11.05.2021_02 | Блок питания БП30б-Д3-24 |  |  | шт |  |  | 1 | 514.96 |  | 113.94 | 4.52 | 515 | [5 empty] | Блок питания БП30б-Д3-24
|  | Цена=2760/1,2/4,52*1,012 | [21 empty] | Цена=2760/1,2/4,52*1,012
5 | ТЕРм10-01-039-06 | Реле, ключ, кнопка и др. с подготовкой места установки |  |  | 4: 1 шт.; 7: 1 | [5 empty] | Реле, ключ, кнопка и др. с подготовкой места установки
| 1 | ОТ |  |  | 8: 16.3; 10: 16.3 | [6 empty] | ОТ
| 4 | М |  |  | 8: 0.33; 10: 0.33 | [6 empty] | М
|  | ЗТ |  |  | 4: чел.-ч; 5: 2; 7: 2 | [7 empty] | ЗТ
|  | Итого по расценке |  |  | 8: 16.63; 10: 16.63 | [8 empty] | Итого по расценке
|  | ФОТ |  |  | 10: 16.3 | [7 empty] | ФОТ
| Приказ Минстроя России № 812/пр от 21.12.2020 Прил. п.51.1 | НР Прокладка и монтаж сетей связи |  |  | 4: %; 5: 80; 7: 80; 10: 13.04 | [7 empty] | НР Прокладка и монтаж сетей связи
| Приказ Минстроя России № 774/пр от 11.12.2020 Прил. п.51.1 | СП Прокладка и монтаж сетей связи |  |  | 4: %; 5: 60; 7: 60; 10: 9.78 | [7 empty] | СП Прокладка и монтаж сетей связи
|  | Всего по позиции |  |  | 10: 39.45 | [9 empty] | Всего по позиции
6 О | ТЦ_61.1.00.00_36_3604070605_11.05.2021_02 | Програмируемое реле ПР 110-24-12Д-8Р |  |  | шт |  |  | 1 | 940.35 |  | 207.96 | 4.52 | 940 | [5 empty] | Програмируемое реле ПР 110-24-12Д-8Р
|  | Цена=5040/1,2/4,52*1,012 | [21 empty] | Цена=5040/1,2/4,52*1,012
7 | ТЕРм10-02-016-06 | Отдельно устанавливаемый преобразователь или блок питания (Масса: 0,001 т) |  |  | 4: 1 шт.; 7: 1 | [5 empty] | Отдельно устанавливаемый преобразователь или блок питания (Масса: 0,001 т)
| 1 | ОТ |  |  | 8: 106.96; 10: 106.96 | [6 empty] | ОТ
| 2 | ЭМ |  |  | 8: 36.67; 10: 36.67 | [6 empty] | ЭМ
| 3 | в т.ч. ОТм |  |  | 8: 3.97; 10: 3.97 | [6 empty] | в т.ч. ОТм
| 4 | М |  |  | 8: 42.56; 10: 42.56 | [6 empty] | М
|  | ЗТ |  |  | 4: чел.-ч; 5: 10,1; 7: 10,1 | [7 empty] | ЗТ
|  | ЗТм |  |  | 4: чел.-ч; 5: 0,44; 7: 0,44 | [7 empty] | ЗТм
|  | Итого по расценке |  |  | 8: 186.19; 10: 186.19 | [8 empty] | Итого по расценке
|  | ФОТ |  |  | 10: 110.93 | [7 empty] | ФОТ
| Приказ Минстроя России № 812/пр от 21.12.2020 Прил. п.51.1 | НР Прокладка и монтаж сетей связи |  |  | 4: %; 5: 80; 7: 80; 10: 88.74 | [7 empty] | НР Прокладка и монтаж сетей связи
| Приказ Минстроя России № 774/пр от 11.12.2020 Прил. п.51.1 | СП Прокладка и монтаж сетей связи |  |  | 4: %; 5: 60; 7: 60; 10: 66.56 | [7 empty] | СП Прокладка и монтаж сетей связи
|  | Всего по позиции |  |  | 10: 341.49 | [9 empty] | Всего по позиции
8 О | ТЦ_61.1.00.00_36_3604070605_11.05.2021_02 | Модуль интерфейсный ПР-МИ485 |  |  | шт |  |  | 1 | 548.54 |  | 121.46 | 4.52 | 549 | [5 empty] | Модуль интерфейсный ПР-МИ485
|  | Цена=2940/1,2/4,52*1,012 | [21 empty] | Цена=2940/1,2/4,52*1,012
9 О | ТЦ_61.1.00.00_36_3604070605_11.05.2021_02 | Пульт дистанционной сигнализации ПДС-GSM |  |  | шт |  |  | 1 | 94.22 |  | 20.8 | 4.52 | 94 | [5 empty] | Пульт дистанционной сигнализации ПДС-GSM
|  | Цена=505/1,2/4,52*1,012 | [21 empty] | Цена=505/1,2/4,52*1,012
10 | ТЕРм08-10-010-01 | Прокладка труб гофрированных ПВХ для защиты проводов и кабелей |  |  | 4: 100 м; 7: 0,4 | [5 empty] | Прокладка труб гофрированных ПВХ для защиты проводов и кабелей
|  | Объем=40 / 100 | [22 empty] | Объем=40 / 100
| 1 | ОТ |  |  | 8: 133.3; 10: 53.32 | [6 empty] | ОТ
| 2 | ЭМ |  |  | 8: 63.31; 10: 25.32 | [6 empty] | ЭМ
| 4 | М |  |  | 8: 14.92; 10: 5.97 | [6 empty] | М
| 103-9004 | Клипса для крепежа гофротрубы |  |  | 4: шт.; 5: 175; 7: 70 | [12 empty] | Клипса для крепежа гофротрубы
| 301-9920 | Трубки защитные гофрированные |  |  | 4: м; 5: 101,2; 7: 40,48 | [12 empty] | Трубки защитные гофрированные
|  | ЗТ |  |  | 4: чел.-ч; 5: 15,2; 7: 6,08 | [7 empty] | ЗТ
|  | Итого по расценке |  |  | 8: 211.53; 10: 84.61 | [8 empty] | Итого по расценке
|  | ФОТ |  |  | 10: 53.32 | [7 empty] | ФОТ
| Приказ Минстроя России № 812/пр от 21.12.2020 Прил. п.49.3 | НР Электротехнические установки на других объектах |  |  | 4: %; 5: 97; 7: 97; 10: 51.72 | [7 empty] | НР Электротехнические установки на других объектах
| Приказ Минстроя России № 774/пр от 11.12.2020 Прил. п.49.3 | СП Электротехнические установки на других объектах |  |  | 4: %; 5: 51; 7: 51; 10: 27.19 | [7 empty] | СП Электротехнические установки на других объектах
|  | Всего по позиции |  |  | 10: 163.52 | [9 empty] | Всего по позиции
11 | ТССЦ-103-2412 | Трубы гибкие гофрированные легкие из самозатухающего ПВХ (IP55) серии FL, с зондом, диаметром: 16 мм |  |  | 4: 10 м; 7: 4; 8: 13.48; 10: 53.92 | [5 empty] | Трубы гибкие гофрированные легкие из самозатухающего ПВХ (IP55) серии FL, с зондом, диаметром: 16 мм
|  | Объем=40 / 10 | [22 empty] | Объем=40 / 10
12 | ТЕРм08-02-412-03 | Затягивание провода в проложенные трубы и металлические рукава первого одножильного или многожильного в общей оплетке, суммарное сечение: до 16 мм2 |  |  | 4: 100 м; 7: 0,2 | [5 empty] | Затягивание провода в проложенные трубы и металлические рукава первого одножильного или многожильного в общей оплетке, суммарное сечение: до 16 мм2
|  | Объем=20 / 100 | [22 empty] | Объем=20 / 100
| 1 | ОТ |  |  | 8: 56.55; 10: 11.31 | [6 empty] | ОТ
| 2 | ЭМ |  |  | 8: 6.15; 10: 1.23 | [6 empty] | ЭМ
| 3 | в т.ч. ОТм |  |  | 8: 0.36; 10: 0.07 | [6 empty] | в т.ч. ОТм
| 4 | М |  |  | 8: 21; 10: 4.2 | [6 empty] | М
|  | ЗТ |  |  | 4: чел.-ч; 5: 6,29; 7: 1,258 | [7 empty] | ЗТ
|  | ЗТм |  |  | 4: чел.-ч; 5: 0,03; 7: 0,006 | [7 empty] | ЗТм
|  | Итого по расценке |  |  | 8: 83.7; 10: 16.74 | [8 empty] | Итого по расценке
|  | ФОТ |  |  | 10: 11.38 | [7 empty] | ФОТ
| Приказ Минстроя России № 812/пр от 21.12.2020 Прил. п.49.3 | НР Электротехнические установки на других объектах |  |  | 4: %; 5: 97; 7: 97; 10: 11.04 | [7 empty] | НР Электротехнические установки на других объектах
| Приказ Минстроя России № 774/пр от 11.12.2020 Прил. п.49.3 | СП Электротехнические установки на других объектах |  |  | 4: %; 5: 51; 7: 51; 10: 5.8 | [7 empty] | СП Электротехнические установки на других объектах
|  | Всего по позиции |  |  | 10: 33.58 | [9 empty] | Всего по позиции
13 | ТЦ_21.0.00.00_36_3604070605_11.05.2021_02 | Провод монтажный МКЭШВнг(А)-LS 1*2*0.75 БЕЛКАБ RUS |  |  | 4: м; 7: 20; 8: 4.41; 10: 88.2 | [5 empty] | Провод монтажный МКЭШВнг(А)-LS 1*2*0.75 БЕЛКАБ RUS
|  | Цена=43,19/1,2/8,32*1,02 | [21 empty] | Цена=43,19/1,2/8,32*1,02
15 | ТЕРм11-06-002-01 | Электрические проводки в щитах и пультах: шкафных и панельных |  |  | 4: 100 м; 7: 0,65 | [5 empty] | Электрические проводки в щитах и пультах: шкафных и панельных
|  | Объем=65 / 100 | [22 empty] | Объем=65 / 100
| 1 | ОТ |  |  | 8: 98.17; 10: 63.81 | [6 empty] | ОТ
| 4 | М |  |  | 8: 14.3; 10: 9.3 | [6 empty] | М
|  | ЗТ |  |  | 4: чел.-ч; 5: 9,27; 7: 6,0255 | [7 empty] | ЗТ
|  | Итого по расценке |  |  | 8: 112.47; 10: 73.11 | [8 empty] | Итого по расценке
|  | ФОТ |  |  | 10: 63.81 | [7 empty] | ФОТ
| Приказ Минстроя России № 812/пр от 21.12.2020 Прил. п.53 | НР Приборы, средства автоматизации и вычислительной техники |  |  | 4: %; 5: 90; 7: 90; 10: 57.43 | [7 empty] | НР Приборы, средства автоматизации и вычислительной техники
| Приказ Минстроя России № 774/пр от 11.12.2020 Прил. п.53 | СП Приборы, средства автоматизации и вычислительной техники |  |  | 4: %; 5: 46; 7: 46; 10: 29.35 | [7 empty] | СП Приборы, средства автоматизации и вычислительной техники
|  | Всего по позиции |  |  | 10: 159.89 | [9 empty] | Всего по позиции
14 | ТЦ_21.0.00.00_36_3604070605_11.05.2021_02 | Витая пара F/UTP 4PR 24AWG Cat.5е экранированная(DCM Test Report) |  |  | 4: м; 7: 65; 8: 5.31; 10: 345.15 | [5 empty] | Витая пара F/UTP 4PR 24AWG Cat.5е экранированная(DCM Test Report)
|  | Цена=52/1,2/8,32*1,02 | [21 empty] | Цена=52/1,2/8,32*1,02
ПНР | [26 empty] | ПНР
16 | ТЕРм10-06-068-15 | Настройка простых сетевых трактов: конфигурация и настройка сетевых компонентов (мост, маршрутизатор, модем и т.п.) |  |  | 4: 1 шт.; 7: 2 | [5 empty] | Настройка простых сетевых трактов: конфигурация и настройка сетевых компонентов (мост, маршрутизатор, модем и т.п.)
| 1 | ОТ |  |  | 8: 452.32; 10: 904.64 | [6 empty] | ОТ
| 4 | М |  |  | 8: 9.05; 10: 18.1 | [6 empty] | М
|  | ЗТ |  |  | 4: чел.-ч; 5: 32; 7: 64 | [7 empty] | ЗТ
|  | Итого по расценке |  |  | 8: 461.37; 10: 922.74 | [8 empty] | Итого по расценке
|  | ФОТ |  |  | 10: 904.64 | [7 empty] | ФОТ
| Приказ Минстроя России № 812/пр от 21.12.2020 Прил. п.51.1 | НР Прокладка и монтаж сетей связи |  |  | 4: %; 5: 90; 7: 90; 10: 814.18 | [7 empty] | НР Прокладка и монтаж сетей связи
| Приказ Минстроя России № 774/пр от 11.12.2020 Прил. п.51.1 | СП Прокладка и монтаж сетей связи |  |  | 4: %; 5: 46; 7: 46; 10: 416.13 | [7 empty] | СП Прокладка и монтаж сетей связи
|  | Всего по позиции |  |  | 10: 2153.05 | [9 empty] | Всего по позиции
17 | ТЕРм10-06-068-17 | Сдача объекта, контрольные и приемо-сдаточные испытания |  |  | 4: 1 объект; 7: 1 | [5 empty] | Сдача объекта, контрольные и приемо-сдаточные испытания
| 1 | ОТ |  |  | 8: 4085.02; 10: 4085.02 | [6 empty] | ОТ
| 2 | ЭМ |  |  | 8: 5079.36; 10: 5079.36 | [6 empty] | ЭМ
| 3 | в т.ч. ОТм |  |  | 8: 497.28; 10: 497.28 | [6 empty] | в т.ч. ОТм
| 4 | М |  |  | 8: 81.7; 10: 81.7 | [6 empty] | М
|  | ЗТ |  |  | 4: чел.-ч; 5: 289; 7: 289 | [7 empty] | ЗТ
|  | ЗТм |  |  | 4: чел.-ч; 5: 48; 7: 48 | [7 empty] | ЗТм
|  | Итого по расценке |  |  | 8: 9246.08; 10: 9246.08 | [8 empty] | Итого по расценке
|  | ФОТ |  |  | 10: 4582.3 | [7 empty] | ФОТ
| Приказ Минстроя России № 812/пр от 21.12.2020 Прил. п.51.1 | НР Прокладка и монтаж сетей связи |  |  | 4: %; 5: 90; 7: 90; 10: 4124.07 | [7 empty] | НР Прокладка и монтаж сетей связи
| Приказ Минстроя России № 774/пр от 11.12.2020 Прил. п.51.1 | СП Прокладка и монтаж сетей связи |  |  | 4: %; 5: 46; 7: 46; 10: 2107.86 | [7 empty] | СП Прокладка и монтаж сетей связи
|  | Всего по позиции |  |  | 10: 15478.01 | [9 empty] | Всего по позиции
|  | Итоги по смете: | [25 empty] | Итоги по смете:
|  | Итого прямые затраты (справочно) |  |  | 10: 11591.94 | [15 empty] | Итого прямые затраты (справочно)
|  | В том числе: | [26 empty] | В том числе:
|  | Оплата труда рабочих |  |  | 10: 5562.24 | [15 empty] | Оплата труда рабочих
|  | Эксплуатация машин |  |  | 10: 5252.59 | [15 empty] | Эксплуатация машин
|  | Оплата труда машинистов |  |  | 10: 513.23 | [15 empty] | Оплата труда машинистов
|  | Материалы |  |  | 10: 777.11 | [15 empty] | Материалы
| смр | Монтажные работы |  |  | 10: 19880.74; 11: 8.81; 12: 175149 | [15 empty] | Монтажные работы
|  | В том числе: | [26 empty] | В том числе:
|  | оплата труда |  |  | 10: 5562.24 | [15 empty] | оплата труда
|  | эксплуатация машин и механизмов |  |  | 10: 5252.59 | [15 empty] | эксплуатация машин и механизмов
|  | материалы |  |  | 10: 777.11 | [15 empty] | материалы
|  | накладные расходы |  |  | 10: 5426.45 | [15 empty] | накладные расходы
|  | сметная прибыль |  |  | 10: 2862.35 | [15 empty] | сметная прибыль
| об | Оборудование |  |  | 10: 923.01; 11: 4.52; 12: 4172 | [15 empty] | Оборудование
|  | Итого ФОТ (справочно) |  |  | 10: 6075.47 | [15 empty] | Итого ФОТ (справочно)
|  | Итого накладные расходы (справочно) |  |  | 10: 5426.45 | [15 empty] | Итого накладные расходы (справочно)
|  | Итого сметная прибыль (справочно) |  |  | 10: 2862.35 | [15 empty] | Итого сметная прибыль (справочно)
|  | ВСЕГО по смете |  |  | 10: 20803.75; 12: 179321 | [16 empty] | ВСЕГО по смете
|  | В том числе: | [26 empty] | В том числе:
|  | оборудование отсутствующее в СНБ |  |  | 12: 4172 | [15 empty] | оборудование отсутствующее в СНБ
| Составил: | (Власова )
[должность, подпись (инициалы, фамилия)]
Проверил:
[должность, подпись (инициалы, фамилия)]

## ЛСР 02-01-09 внутреннее газосна
Приложение № 2
Утверждено приказом № 421 от 4 августа 2020 г. Минстроя РФ
СОГЛАСОВАНО: | [9 empty] | УТВЕРЖДАЮ:
"_____" ________________ 2021 года | [12 empty] | "_____" ________________ 2021 года
Наименование редакции сметных нормативов |  |  | «Территориальные единичные расценки на строительные и специальные строительные работы. ТЕР 81-02-2001. Воронежская область. Изменения в территориальные единичные расценки на строительные и специальные строительные работы» | [10 empty] | «Территориальные единичные расценки на строительные и специальные строительные работы. ТЕР 81-02-2001. Воронежская область. Изменения в территориальные единичные расценки на строительные и специальные строительные работы»
Наименование программного продукта |  |  | ПК "ГРАНД-Смета 2021"
«Строительство блочно-модульной котельной ФКУ ИК-8 УФСИН России по Воронежской области, г. Россошь, Воронежская область» | [14 empty] | «Строительство блочно-модульной котельной ФКУ ИК-8 УФСИН России по Воронежской области, г. Россошь, Воронежская область»
(наименование стройки)
«Строительство блочно-модульной котельной ФКУ ИК-8 УФСИН России по Воронежской области, г. Россошь, Воронежская область» | [15 empty] | «Строительство блочно-модульной котельной ФКУ ИК-8 УФСИН России по Воронежской области, г. Россошь, Воронежская область»
(наименование объекта капитального строительства)
ЛОКАЛЬНЫЙ СМЕТНЫЙ РАСЧЕТ (СМЕТА) № ЛСР 02-01-09
ЛСР 02-01-09 внутреннее газоснабжение | [16 empty] | ЛСР 02-01-09 внутреннее газоснабжение
(наименование конструктивного решения)
Составлен | базисно-индексным | методом
Основание | 48-2020-ИОС-6.С1
(проектная и (или) иная техническая документация)
Составлен(а) в текущем (базисном) уровне цен |  |  | 01.01.2001
Сметная стоимость |  | 1700.8 | (328,42) | тыс.руб.
в том числе:
| строительных работ | 426.23 | (48,38) | тыс.руб. |  | Средства на оплату труда рабочих |  |  |  |  | 0 | (2,42) | тыс.руб.
| монтажных работ | 18.01 | (2,04) | тыс.руб. |  | Нормативные затраты труда рабочих | [5 empty] | 258.29 | чел.час.
| оборудования | 1256.56 | (278) | тыс.руб. |  | Нормативные затраты труда машинистов | [5 empty] | 1.02 | чел.час.
| прочих затрат | 0 | (0) | тыс.руб. |  | Расчетный измеритель конструктивного решения
№ п/п | Обоснование | Наименование работ и затрат |  |  | Единица измерения | Количество |  |  | Сметная стоимость в базисном уровне цен (в текущем уровне цен (гр. 8) для ресурсов, отсутствующих в СНБ), руб. |  |  | Индексы | Сметная стоимость в текущем уровне цен, руб.
[6 empty] | на единицу | коэффициенты | всего с учетом коэффициентов | на единицу | коэффициенты | всего
1 | 2 | 3 |  |  | 4 | 5 | 6 | 7 | 8 | 9 | 10 | 11 | 12
Раздел 1. ГРУ/48-2020-ИОС-6.С1/ | [17 empty] | Раздел 1. ГРУ/48-2020-ИОС-6.С1/
1 | ТЕР19-01-006-01 | Установка клапанов предохранительных диаметром: до 50 мм |  |  | 4: 1 клапан; 7: 1 | [5 empty] | Установка клапанов предохранительных диаметром: до 50 мм
| 1 | ОТ |  |  | 8: 19.94; 10: 19.94 | [6 empty] | ОТ
| 2 | ЭМ |  |  | 8: 8.38; 10: 8.38 | [6 empty] | ЭМ
| 4 | М |  |  | 8: 89.38; 10: 89.38 | [6 empty] | М
| 301-9172 | Клапаны предохранительные |  |  | 4: шт.; 5: 1; 7: 1 | [7 empty] | Клапаны предохранительные
|  | ЗТ |  |  | 4: чел.-ч; 5: 2,17; 7: 2,17 | [8 empty] | ЗТ
|  | Итого по расценке |  |  | 8: 117.7; 10: 117.7 | [9 empty] | Итого по расценке
|  | ФОТ |  |  | 10: 19.94 | [8 empty] | ФОТ
| Приказ Минстроя России № 812/пр от 21.12.2020 Прил. п.16 | НР Сантехнические работы - внутренние (трубопроводы, водопровод, канализация, отопление, газоснабжение, вентиляция и кондиционирование воздуха) |  |  | 4: %; 5: 121; 7: 121; 10: 24.13 | [8 empty] | НР Сантехнические работы - внутренние (трубопроводы, водопровод, канализация, отопление, газоснабжение, вентиляция и кондиционирование воздуха)
| Приказ Минстроя России № 774/пр от 11.12.2020 Прил. п.16 | СП Сантехнические работы - внутренние (трубопроводы, водопровод, канализация, отопление, газоснабжение, вентиляция и кондиционирование воздуха) |  |  | 4: %; 5: 72; 7: 72; 10: 14.36 | [8 empty] | СП Сантехнические работы - внутренние (трубопроводы, водопровод, канализация, отопление, газоснабжение, вентиляция и кондиционирование воздуха)
|  | Всего по позиции |  |  | 10: 156.19 | [10 empty] | Всего по позиции
2 | ТЦ_69.1.00.00_66_6604070605_11.05.2021_02 | Клапан электромагнитный фланцевый Ду50 КМГ-50ФВК-600 |  |  | 4: шт.; 7: 1; 8: 2945.27; 10: 2945.27 | [5 empty] | Клапан электромагнитный фланцевый Ду50 КМГ-50ФВК-600
|  | Цена=28829/1,2/8,32*1,02 | [22 empty] | Цена=28829/1,2/8,32*1,02
3 | ТЕР16-05-001-02 | Установка вентилей, задвижек, затворов, клапанов обратных, кранов проходных на трубопроводах из стальных труб диаметром: до 50 мм |  |  | 4: 1 шт.; 7: 9 | [5 empty] | Установка вентилей, задвижек, затворов, клапанов обратных, кранов проходных на трубопроводах из стальных труб диаметром: до 50 мм
| 1 | ОТ |  |  | 8: 12.74; 10: 114.66 | [6 empty] | ОТ
| 2 | ЭМ |  |  | 8: 4.43; 10: 39.87 | [6 empty] | ЭМ
| 4 | М |  |  | 8: 85.08; 10: 765.72 | [6 empty] | М
| 302-9009 | Арматура трубопроводная фланцевая |  |  | 4: шт.; 5: 1; 7: 9 | [7 empty] | Арматура трубопроводная фланцевая
|  | ЗТ |  |  | 4: чел.-ч; 5: 1,47; 7: 13,23 | [8 empty] | ЗТ
|  | Итого по расценке |  |  | 8: 102.25; 10: 920.25 | [9 empty] | Итого по расценке
|  | ФОТ |  |  | 10: 114.66 | [8 empty] | ФОТ
| Приказ Минстроя России № 812/пр от 21.12.2020 Прил. п.16 | НР Сантехнические работы - внутренние (трубопроводы, водопровод, канализация, отопление, газоснабжение, вентиляция и кондиционирование воздуха) |  |  | 4: %; 5: 121; 7: 121; 10: 138.74 | [8 empty] | НР Сантехнические работы - внутренние (трубопроводы, водопровод, канализация, отопление, газоснабжение, вентиляция и кондиционирование воздуха)
| Приказ Минстроя России № 774/пр от 11.12.2020 Прил. п.16 | СП Сантехнические работы - внутренние (трубопроводы, водопровод, канализация, отопление, газоснабжение, вентиляция и кондиционирование воздуха) |  |  | 4: %; 5: 72; 7: 72; 10: 82.56 | [8 empty] | СП Сантехнические работы - внутренние (трубопроводы, водопровод, канализация, отопление, газоснабжение, вентиляция и кондиционирование воздуха)
|  | Всего по позиции |  |  | 10: 1141.55 | [10 empty] | Всего по позиции
4 | ТЦ_69.1.00.00_66_6604070605_11.05.2021_02 | Затвор поворотный дисковый Ду50, ЗП-НС-FL-3-50-MN-N |  |  | 4: шт.; 7: 9; 8: 609.3; 10: 5483.7 | [5 empty] | Затвор поворотный дисковый Ду50, ЗП-НС-FL-3-50-MN-N
|  | Цена=5964/8,32/1,2*1,02 | [22 empty] | Цена=5964/8,32/1,2*1,02
5 | ТЕР19-01-009-01 | Установка фильтров для очистки газа от механических примесей диаметром до 50 мм |  |  | 4: 1 фильтр; 7: 1 | [5 empty] | Установка фильтров для очистки газа от механических примесей диаметром до 50 мм
| 1 | ОТ |  |  | 8: 35.94; 10: 35.94 | [6 empty] | ОТ
| 2 | ЭМ |  |  | 8: 11.03; 10: 11.03 | [6 empty] | ЭМ
| 4 | М |  |  | 8: 970.37; 10: 970.37 | [6 empty] | М
|  | ЗТ |  |  | 4: чел.-ч; 5: 3,74; 7: 3,74 | [8 empty] | ЗТ
|  | Итого по расценке |  |  | 8: 1017.34; 10: 1017.34 | [9 empty] | Итого по расценке
|  | ФОТ |  |  | 10: 35.94 | [8 empty] | ФОТ
| Приказ Минстроя России № 812/пр от 21.12.2020 Прил. п.16 | НР Сантехнические работы - внутренние (трубопроводы, водопровод, канализация, отопление, газоснабжение, вентиляция и кондиционирование воздуха) |  |  | 4: %; 5: 128; 7: 128; 10: 46 | [8 empty] | НР Сантехнические работы - внутренние (трубопроводы, водопровод, канализация, отопление, газоснабжение, вентиляция и кондиционирование воздуха)
| Приказ Минстроя России № 774/пр от 11.12.2020 Прил. п.16 | СП Сантехнические работы - внутренние (трубопроводы, водопровод, канализация, отопление, газоснабжение, вентиляция и кондиционирование воздуха) |  |  | 4: %; 5: 70,55; 7: 70,55; 10: 25.36 | [8 empty] | СП Сантехнические работы - внутренние (трубопроводы, водопровод, канализация, отопление, газоснабжение, вентиляция и кондиционирование воздуха)
|  | Всего по позиции |  |  | 10: 1088.7 | [10 empty] | Всего по позиции
6 | ТЦ_69.1.00.00_66_6604070605_11.05.2021_02 | Фильтр фланцевый с индикатором перепада давления 10кПа, Ду 50с ответными фланцами, ФН 3-1.Мфл.+ИПД 10кПа /https://termobrest.ru/sitefiles/1/83/836/839/price_termobrest_new.pdf/ |  |  | 4: шт.; 7: 1; 8: 2666.83; 10: 2666.83 | [5 empty] | Фильтр фланцевый с индикатором перепада давления 10кПа, Ду 50с ответными фланцами, ФН 3-1.Мфл.+ИПД 10кПа /https://termobrest.ru/sitefiles/1/83/836/839/price_termobrest_new.pdf/
|  | Цена=(18643+3110)/8,32*1,02 | [22 empty] | Цена=(18643+3110)/8,32*1,02
7 | ТЕРм11-04-005-01 | Пульт, рабочее место, масса до 0,3 т |  |  | 4: 1 шт.; 7: 1 | [5 empty] | Пульт, рабочее место, масса до 0,3 т
| 1 | ОТ |  |  | 8: 173.11; 10: 173.11 | [6 empty] | ОТ
| 2 | ЭМ |  |  | 8: 96.61; 10: 96.61 | [6 empty] | ЭМ
| 3 | в т.ч. ОТм |  |  | 8: 5.21; 10: 5.21 | [6 empty] | в т.ч. ОТм
| 4 | М |  |  | 8: 39.91; 10: 39.91 | [6 empty] | М
|  | ЗТ |  |  | 4: чел.-ч; 5: 20,2; 7: 20,2 | [8 empty] | ЗТ
|  | ЗТм |  |  | 4: чел.-ч; 5: 0,43; 7: 0,43 | [8 empty] | ЗТм
|  | Итого по расценке |  |  | 8: 309.63; 10: 309.63 | [9 empty] | Итого по расценке
|  | ФОТ |  |  | 10: 178.32 | [8 empty] | ФОТ
| Приказ Минстроя России № 812/пр от 21.12.2020 Прил. п.53 | НР Приборы, средства автоматизации и вычислительной техники |  |  | 4: %; 5: 92; 7: 92; 10: 164.05 | [8 empty] | НР Приборы, средства автоматизации и вычислительной техники
| Приказ Минстроя России № 774/пр от 11.12.2020 Прил. п.53 | СП Приборы, средства автоматизации и вычислительной техники |  |  | 4: %; 5: 65; 7: 65; 10: 115.91 | [8 empty] | СП Приборы, средства автоматизации и вычислительной техники
|  | Всего по позиции |  |  | 10: 589.59 | [10 empty] | Всего по позиции
8 О | ТЦ_69.1.00.00_66_6604070605_11.05.2021_02 | СГ-ЭКВз-Р-0,75-160/1,6 на базе счетчика RABO G 65(1:80) Ду50 c корректором ЕК-270 и ППД(ВПИ 1,6 кПа) слева-направо |  |  | шт. |  |  | 1 | 64845.62 |  | 14346.46 | 4.52 | 64846 | [5 empty] | СГ-ЭКВз-Р-0,75-160/1,6 на базе счетчика RABO G 65(1:80) Ду50 c корректором ЕК-270 и ППД(ВПИ 1,6 кПа) слева-направо
|  | Цена=347552/1,2/4,52*1,012 | [22 empty] | Цена=347552/1,2/4,52*1,012
9 | ТЕР19-01-005-01 | Установка регуляторов давления газа диаметром до 50 мм |  |  | 4: 1 регулятор; 7: 2 | [5 empty] | Установка регуляторов давления газа диаметром до 50 мм
| 1 | ОТ |  |  | 8: 38.25; 10: 76.5 | [6 empty] | ОТ
| 2 | ЭМ |  |  | 8: 8.94; 10: 17.88 | [6 empty] | ЭМ
| 4 | М |  |  | 8: 88.89; 10: 177.78 | [6 empty] | М
| 302-9360 | Регулятор давления |  |  | 4: шт.; 5: 1; 7: 2 | [7 empty] | Регулятор давления
|  | ЗТ |  |  | 4: чел.-ч; 5: 4,1; 7: 8,2 | [8 empty] | ЗТ
|  | Итого по расценке |  |  | 8: 136.08; 10: 272.16 | [9 empty] | Итого по расценке
|  | ФОТ |  |  | 10: 76.5 | [8 empty] | ФОТ
| Приказ Минстроя России № 812/пр от 21.12.2020 Прил. п.16 | НР Сантехнические работы - внутренние (трубопроводы, водопровод, канализация, отопление, газоснабжение, вентиляция и кондиционирование воздуха) |  |  | 4: %; 5: 128; 7: 128; 10: 97.92 | [8 empty] | НР Сантехнические работы - внутренние (трубопроводы, водопровод, канализация, отопление, газоснабжение, вентиляция и кондиционирование воздуха)
| Приказ Минстроя России № 774/пр от 11.12.2020 Прил. п.16 | СП Сантехнические работы - внутренние (трубопроводы, водопровод, канализация, отопление, газоснабжение, вентиляция и кондиционирование воздуха) |  |  | 4: %; 5: 70,55; 7: 70,55; 10: 53.97 | [8 empty] | СП Сантехнические работы - внутренние (трубопроводы, водопровод, канализация, отопление, газоснабжение, вентиляция и кондиционирование воздуха)
|  | Всего по позиции |  |  | 10: 424.05 | [10 empty] | Всего по позиции
10 О | ТЦ_69.1.00.00_66_6604070605_11.05.2021_02 | Регулятор давления газа RG/2MB Ду32 |  |  | шт. |  |  | 2 | 15461.36 |  | 6841.37 | 4.52 | 30923 | [5 empty] | Регулятор давления газа RG/2MB Ду32
|  | Цена=82868/1,2/4,52*1,012 | [22 empty] | Цена=82868/1,2/4,52*1,012
11 | ТЕР16-05-001-03 | Установка вентилей, задвижек, затворов, клапанов обратных, кранов проходных на трубопроводах из стальных труб диаметром: до 100 мм |  |  | 4: 1 шт.; 7: 2 | [5 empty] | Установка вентилей, задвижек, затворов, клапанов обратных, кранов проходных на трубопроводах из стальных труб диаметром: до 100 мм
| 1 | ОТ |  |  | 8: 25.23; 10: 50.46 | [6 empty] | ОТ
| 2 | ЭМ |  |  | 8: 8.5; 10: 17 | [6 empty] | ЭМ
| 3 | в т.ч. ОТм |  |  | 8: 0.24; 10: 0.48 | [6 empty] | в т.ч. ОТм
| 4 | М |  |  | 8: 144.14; 10: 288.28 | [6 empty] | М
| 302-9009 | Арматура трубопроводная фланцевая |  |  | 4: шт.; 5: 1; 7: 2 | [7 empty] | Арматура трубопроводная фланцевая
|  | ЗТ |  |  | 4: чел.-ч; 5: 2,91; 7: 5,82 | [8 empty] | ЗТ
|  | ЗТм |  |  | 4: чел.-ч; 5: 0,02; 7: 0,04 | [8 empty] | ЗТм
|  | Итого по расценке |  |  | 8: 177.87; 10: 355.74 | [9 empty] | Итого по расценке
|  | ФОТ |  |  | 10: 50.94 | [8 empty] | ФОТ
| Приказ Минстроя России № 812/пр от 21.12.2020 Прил. п.16 | НР Сантехнические работы - внутренние (трубопроводы, водопровод, канализация, отопление, газоснабжение, вентиляция и кондиционирование воздуха) |  |  | 4: %; 5: 121; 7: 121; 10: 61.64 | [8 empty] | НР Сантехнические работы - внутренние (трубопроводы, водопровод, канализация, отопление, газоснабжение, вентиляция и кондиционирование воздуха)
| Приказ Минстроя России № 774/пр от 11.12.2020 Прил. п.16 | СП Сантехнические работы - внутренние (трубопроводы, водопровод, канализация, отопление, газоснабжение, вентиляция и кондиционирование воздуха) |  |  | 4: %; 5: 72; 7: 72; 10: 36.68 | [8 empty] | СП Сантехнические работы - внутренние (трубопроводы, водопровод, канализация, отопление, газоснабжение, вентиляция и кондиционирование воздуха)
|  | Всего по позиции |  |  | 10: 454.06 | [10 empty] | Всего по позиции
12 | ТЦ_69.1.00.00_66_6604070605_11.05.2021_02 | Затвор поворотный дисковый Ду100, ЗП-НС-FL-3-100-MDV-N |  |  | 4: шт.; 7: 2; 8: 1410.57; 10: 2821.14 | [5 empty] | Затвор поворотный дисковый Ду100, ЗП-НС-FL-3-100-MDV-N
|  | Цена=13807/1,2/8,32*1,02 | [22 empty] | Цена=13807/1,2/8,32*1,02
13 | ТЕР16-05-001-01 | Установка вентилей, задвижек, затворов, клапанов обратных, кранов проходных на трубопроводах из стальных труб диаметром: до 25 мм |  |  | 4: 1 шт.; 7: 5 | [5 empty] | Установка вентилей, задвижек, затворов, клапанов обратных, кранов проходных на трубопроводах из стальных труб диаметром: до 25 мм
|  | Объем=4+1 | [23 empty] | Объем=4+1
| 1 | ОТ |  |  | 8: 12.74; 10: 63.7 | [6 empty] | ОТ
| 2 | ЭМ |  |  | 8: 3.6; 10: 18 | [6 empty] | ЭМ
| 4 | М |  |  | 8: 63.53; 10: 317.65 | [6 empty] | М
| 302-9009 | Арматура трубопроводная фланцевая |  |  | 4: шт.; 5: 1; 7: 5 | [7 empty] | Арматура трубопроводная фланцевая
|  | ЗТ |  |  | 4: чел.-ч; 5: 1,47; 7: 7,35 | [8 empty] | ЗТ
|  | Итого по расценке |  |  | 8: 79.87; 10: 399.35 | [9 empty] | Итого по расценке
|  | ФОТ |  |  | 10: 63.7 | [8 empty] | ФОТ
| Приказ Минстроя России № 812/пр от 21.12.2020 Прил. п.16 | НР Сантехнические работы - внутренние (трубопроводы, водопровод, канализация, отопление, газоснабжение, вентиляция и кондиционирование воздуха) |  |  | 4: %; 5: 121; 7: 121; 10: 77.08 | [8 empty] | НР Сантехнические работы - внутренние (трубопроводы, водопровод, канализация, отопление, газоснабжение, вентиляция и кондиционирование воздуха)
| Приказ Минстроя России № 774/пр от 11.12.2020 Прил. п.16 | СП Сантехнические работы - внутренние (трубопроводы, водопровод, канализация, отопление, газоснабжение, вентиляция и кондиционирование воздуха) |  |  | 4: %; 5: 72; 7: 72; 10: 45.86 | [8 empty] | СП Сантехнические работы - внутренние (трубопроводы, водопровод, канализация, отопление, газоснабжение, вентиляция и кондиционирование воздуха)
|  | Всего по позиции |  |  | 10: 522.29 | [10 empty] | Всего по позиции
14 | ТССЦ-302-1831 | Кран шаровой 11Б27п1, номинальное давление 1,0 МПа (10 кгс/см2), номинальный диаметр 15 мм, присоединение к трубопроводу муфтовое |  |  | 4: шт.; 7: 4; 8: 13.15; 10: 52.6 | [5 empty] | Кран шаровой 11Б27п1, номинальное давление 1,0 МПа (10 кгс/см2), номинальный диаметр 15 мм, присоединение к трубопроводу муфтовое
15 | ТССЦ-302-1832 | Кран шаровой 11Б27п1, номинальное давление 1,0 МПа (10 кгс/см2), номинальный диаметр 20 мм, присоединение к трубопроводу муфтовое |  |  | 4: шт.; 7: 1; 8: 20.68; 10: 20.68 | [5 empty] | Кран шаровой 11Б27п1, номинальное давление 1,0 МПа (10 кгс/см2), номинальный диаметр 20 мм, присоединение к трубопроводу муфтовое
16 | ТЕР19-01-006-01 | Установка клапанов предохранительных диаметром: до 50 мм |  |  | 4: 1 клапан; 7: 1 | [5 empty] | Установка клапанов предохранительных диаметром: до 50 мм
| 1 | ОТ |  |  | 8: 19.94; 10: 19.94 | [6 empty] | ОТ
| 2 | ЭМ |  |  | 8: 8.38; 10: 8.38 | [6 empty] | ЭМ
| 4 | М |  |  | 8: 89.38; 10: 89.38 | [6 empty] | М
| 301-9172 | Клапаны предохранительные |  |  | 4: шт.; 5: 1; 7: 1 | [7 empty] | Клапаны предохранительные
|  | ЗТ |  |  | 4: чел.-ч; 5: 2,17; 7: 2,17 | [8 empty] | ЗТ
|  | Итого по расценке |  |  | 8: 117.7; 10: 117.7 | [9 empty] | Итого по расценке
|  | ФОТ |  |  | 10: 19.94 | [8 empty] | ФОТ
| Приказ Минстроя России № 812/пр от 21.12.2020 Прил. п.16 | НР Сантехнические работы - внутренние (трубопроводы, водопровод, канализация, отопление, газоснабжение, вентиляция и кондиционирование воздуха) |  |  | 4: %; 5: 121; 7: 121; 10: 24.13 | [8 empty] | НР Сантехнические работы - внутренние (трубопроводы, водопровод, канализация, отопление, газоснабжение, вентиляция и кондиционирование воздуха)
| Приказ Минстроя России № 774/пр от 11.12.2020 Прил. п.16 | СП Сантехнические работы - внутренние (трубопроводы, водопровод, канализация, отопление, газоснабжение, вентиляция и кондиционирование воздуха) |  |  | 4: %; 5: 72; 7: 72; 10: 14.36 | [8 empty] | СП Сантехнические работы - внутренние (трубопроводы, водопровод, канализация, отопление, газоснабжение, вентиляция и кондиционирование воздуха)
|  | Всего по позиции |  |  | 10: 156.19 | [10 empty] | Всего по позиции
17 | ТЦ_69.1.00.00_66_6604070605_11.05.2021_02 | Клапан предохранительный Ду50, СК2-6 |  |  | 4: шт.; 7: 1; 8: 4332.45; 10: 4332.45 | [5 empty] | Клапан предохранительный Ду50, СК2-6
|  | Цена=42407/1,2/8,32*1,02 | [22 empty] | Цена=42407/1,2/8,32*1,02
18 | ТЕР16-05-001-01 | Установка вентилей, задвижек, затворов, клапанов обратных, кранов проходных на трубопроводах из стальных труб диаметром: до 25 мм |  |  | 4: 1 шт.; 7: 7 | [5 empty] | Установка вентилей, задвижек, затворов, клапанов обратных, кранов проходных на трубопроводах из стальных труб диаметром: до 25 мм
| 1 | ОТ |  |  | 8: 12.74; 10: 89.18 | [6 empty] | ОТ
| 2 | ЭМ |  |  | 8: 3.6; 10: 25.2 | [6 empty] | ЭМ
| 4 | М |  |  | 8: 63.53; 10: 444.71 | [6 empty] | М
| 302-9009 | Арматура трубопроводная фланцевая |  |  | 4: шт.; 5: 1; 7: 7 | [7 empty] | Арматура трубопроводная фланцевая
|  | ЗТ |  |  | 4: чел.-ч; 5: 1,47; 7: 10,29 | [8 empty] | ЗТ
|  | Итого по расценке |  |  | 8: 79.87; 10: 559.09 | [9 empty] | Итого по расценке
|  | ФОТ |  |  | 10: 89.18 | [8 empty] | ФОТ
| Приказ Минстроя России № 812/пр от 21.12.2020 Прил. п.16 | НР Сантехнические работы - внутренние (трубопроводы, водопровод, канализация, отопление, газоснабжение, вентиляция и кондиционирование воздуха) |  |  | 4: %; 5: 121; 7: 121; 10: 107.91 | [8 empty] | НР Сантехнические работы - внутренние (трубопроводы, водопровод, канализация, отопление, газоснабжение, вентиляция и кондиционирование воздуха)
| Приказ Минстроя России № 774/пр от 11.12.2020 Прил. п.16 | СП Сантехнические работы - внутренние (трубопроводы, водопровод, канализация, отопление, газоснабжение, вентиляция и кондиционирование воздуха) |  |  | 4: %; 5: 72; 7: 72; 10: 64.21 | [8 empty] | СП Сантехнические работы - внутренние (трубопроводы, водопровод, канализация, отопление, газоснабжение, вентиляция и кондиционирование воздуха)
|  | Всего по позиции |  |  | 10: 731.21 | [10 empty] | Всего по позиции
19 | ТЦ_69.1.00.00_66_6604070605_11.05.2021_02 | Клапан КШ.П.GAS.020.40-01 |  |  | 4: шт.; 7: 7; 8: 293.31; 10: 2053.17 | [5 empty] | Клапан КШ.П.GAS.020.40-01
|  | Цена=2871/1,2/8,32*1,02 | [22 empty] | Цена=2871/1,2/8,32*1,02
20 | ТЕР19-01-006-01 | Установка клапанов предохранительных диаметром: до 50 мм |  |  | 4: 1 клапан; 7: 1 | [5 empty] | Установка клапанов предохранительных диаметром: до 50 мм
| 1 | ОТ |  |  | 8: 19.94; 10: 19.94 | [6 empty] | ОТ
| 2 | ЭМ |  |  | 8: 8.38; 10: 8.38 | [6 empty] | ЭМ
| 4 | М |  |  | 8: 89.38; 10: 89.38 | [6 empty] | М
| 301-9172 | Клапаны предохранительные |  |  | 4: шт.; 5: 1; 7: 1 | [7 empty] | Клапаны предохранительные
|  | ЗТ |  |  | 4: чел.-ч; 5: 2,17; 7: 2,17 | [8 empty] | ЗТ
|  | Итого по расценке |  |  | 8: 117.7; 10: 117.7 | [9 empty] | Итого по расценке
|  | ФОТ |  |  | 10: 19.94 | [8 empty] | ФОТ
| Приказ Минстроя России № 812/пр от 21.12.2020 Прил. п.16 | НР Сантехнические работы - внутренние (трубопроводы, водопровод, канализация, отопление, газоснабжение, вентиляция и кондиционирование воздуха) |  |  | 4: %; 5: 121; 7: 121; 10: 24.13 | [8 empty] | НР Сантехнические работы - внутренние (трубопроводы, водопровод, канализация, отопление, газоснабжение, вентиляция и кондиционирование воздуха)
| Приказ Минстроя России № 774/пр от 11.12.2020 Прил. п.16 | СП Сантехнические работы - внутренние (трубопроводы, водопровод, канализация, отопление, газоснабжение, вентиляция и кондиционирование воздуха) |  |  | 4: %; 5: 72; 7: 72; 10: 14.36 | [8 empty] | СП Сантехнические работы - внутренние (трубопроводы, водопровод, канализация, отопление, газоснабжение, вентиляция и кондиционирование воздуха)
|  | Всего по позиции |  |  | 10: 156.19 | [10 empty] | Всего по позиции
21 | ТЦ_69.1.00.00_66_6604070605_11.05.2021_02 | Клапан термозапорный КТЗ-50-Ф |  |  | 4: шт.; 7: 1; 8: 756.01; 10: 756.01 | [5 empty] | Клапан термозапорный КТЗ-50-Ф
|  | Цена=7400/1,2/8,32*1,02 | [22 empty] | Цена=7400/1,2/8,32*1,02
103 | ТЕР16-05-001-02 | Установка вентилей, задвижек, затворов, клапанов обратных, кранов проходных на трубопроводах из стальных труб диаметром: до 50 мм |  |  | 4: 1 шт.; 7: 1 | [5 empty] | Установка вентилей, задвижек, затворов, клапанов обратных, кранов проходных на трубопроводах из стальных труб диаметром: до 50 мм
| 1 | ОТ |  |  | 8: 12.74; 10: 12.74 | [6 empty] | ОТ
| 2 | ЭМ |  |  | 8: 4.43; 10: 4.43 | [6 empty] | ЭМ
| 4 | М |  |  | 8: 85.08; 10: 85.08 | [6 empty] | М
| 302-9009 | Арматура трубопроводная фланцевая |  |  | 4: шт.; 5: 1; 7: 1 | [7 empty] | Арматура трубопроводная фланцевая
|  | ЗТ |  |  | 4: чел.-ч; 5: 1,47; 7: 1,47 | [8 empty] | ЗТ
|  | Итого по расценке |  |  | 8: 102.25; 10: 102.25 | [9 empty] | Итого по расценке
|  | ФОТ |  |  | 10: 12.74 | [8 empty] | ФОТ
| Приказ Минстроя России № 812/пр от 21.12.2020 Прил. п.16 | НР Сантехнические работы - внутренние (трубопроводы, водопровод, канализация, отопление, газоснабжение, вентиляция и кондиционирование воздуха) |  |  | 4: %; 5: 121; 7: 121; 10: 15.42 | [8 empty] | НР Сантехнические работы - внутренние (трубопроводы, водопровод, канализация, отопление, газоснабжение, вентиляция и кондиционирование воздуха)
| Приказ Минстроя России № 774/пр от 11.12.2020 Прил. п.16 | СП Сантехнические работы - внутренние (трубопроводы, водопровод, канализация, отопление, газоснабжение, вентиляция и кондиционирование воздуха) |  |  | 4: %; 5: 72; 7: 72; 10: 9.17 | [8 empty] | СП Сантехнические работы - внутренние (трубопроводы, водопровод, канализация, отопление, газоснабжение, вентиляция и кондиционирование воздуха)
|  | Всего по позиции |  |  | 10: 126.84 | [10 empty] | Всего по позиции
105 | ТЦ_69.1.00.00_66_6604070605_11.05.2021_02 | Затвор поворотный дисковый Ду50, ЗП-НС-FL-3-50-MN-N |  |  | 4: шт.; 7: 1; 8: 609.3; 10: 609.3 | [5 empty] | Затвор поворотный дисковый Ду50, ЗП-НС-FL-3-50-MN-N
|  | Цена=5964/8,32/1,2*1,02 | [22 empty] | Цена=5964/8,32/1,2*1,02
22 | ТЕР16-02-006-04 | Прокладка трубопроводов обвязки котлов, водонагревателей и насосов из стальных бесшовных и электросварных труб диаметром: до 100 мм |  |  | 4: 100 м трубопровода; 7: 0,15 | [5 empty] | Прокладка трубопроводов обвязки котлов, водонагревателей и насосов из стальных бесшовных и электросварных труб диаметром: до 100 мм
| 1 | ОТ |  |  | 8: 767.67; 10: 115.15 | [6 empty] | ОТ
| 2 | ЭМ |  |  | 8: 209.33; 10: 31.4 | [6 empty] | ЭМ
| 3 | в т.ч. ОТм |  |  | 8: 5.81; 10: 0.87 | [6 empty] | в т.ч. ОТм
| 4 | М |  |  | 8: 13083.62; 10: 1962.54 | [6 empty] | М
| 302-9008 | Арматура трубопроводная муфтовая |  |  | 4: шт.; 5: 0; 7: 0 | [7 empty] | Арматура трубопроводная муфтовая
|  | ЗТ |  |  | 4: чел.-ч; 5: 82,28; 7: 12,342 | [8 empty] | ЗТ
|  | ЗТм |  |  | 4: чел.-ч; 5: 0,48; 7: 0,072 | [8 empty] | ЗТм
|  | Итого по расценке |  |  | 8: 14060.62; 10: 2109.09 | [9 empty] | Итого по расценке
|  | ФОТ |  |  | 10: 116.02 | [8 empty] | ФОТ
| Приказ Минстроя России № 812/пр от 21.12.2020 Прил. п.16 | НР Сантехнические работы - внутренние (трубопроводы, водопровод, канализация, отопление, газоснабжение, вентиляция и кондиционирование воздуха) |  |  | 4: %; 5: 128; 7: 128; 10: 148.51 | [8 empty] | НР Сантехнические работы - внутренние (трубопроводы, водопровод, канализация, отопление, газоснабжение, вентиляция и кондиционирование воздуха)
| Приказ Минстроя России № 774/пр от 11.12.2020 Прил. п.16 | СП Сантехнические работы - внутренние (трубопроводы, водопровод, канализация, отопление, газоснабжение, вентиляция и кондиционирование воздуха) |  |  | 4: %; 5: 70,55; 7: 70,55; 10: 81.85 | [8 empty] | СП Сантехнические работы - внутренние (трубопроводы, водопровод, канализация, отопление, газоснабжение, вентиляция и кондиционирование воздуха)
|  | Всего по позиции |  |  | 10: 2339.45 | [10 empty] | Всего по позиции
104 | ТЕР16-02-006-03 | Прокладка трубопроводов обвязки котлов, водонагревателей и насосов из стальных бесшовных и электросварных труб диаметром: до 80 мм |  |  | 4: 100 м трубопровода; 7: 0,01 | [5 empty] | Прокладка трубопроводов обвязки котлов, водонагревателей и насосов из стальных бесшовных и электросварных труб диаметром: до 80 мм
| 1 | ОТ |  |  | 8: 745.09; 10: 7.45 | [6 empty] | ОТ
| 2 | ЭМ |  |  | 8: 173.22; 10: 1.73 | [6 empty] | ЭМ
| 3 | в т.ч. ОТм |  |  | 8: 3.39; 10: 0.03 | [6 empty] | в т.ч. ОТм
| 4 | М |  |  | 8: 10779.12; 10: 107.79 | [6 empty] | М
| 302-9008 | Арматура трубопроводная муфтовая |  |  | 4: шт.; 5: 0; 7: 0 | [7 empty] | Арматура трубопроводная муфтовая
|  | ЗТ |  |  | 4: чел.-ч; 5: 79,86; 7: 0,7986 | [8 empty] | ЗТ
|  | ЗТм |  |  | 4: чел.-ч; 5: 0,28; 7: 0,0028 | [8 empty] | ЗТм
|  | Итого по расценке |  |  | 8: 11697.43; 10: 116.97 | [9 empty] | Итого по расценке
|  | ФОТ |  |  | 10: 7.48 | [8 empty] | ФОТ
| Приказ Минстроя России № 812/пр от 21.12.2020 Прил. п.16 | НР Сантехнические работы - внутренние (трубопроводы, водопровод, канализация, отопление, газоснабжение, вентиляция и кондиционирование воздуха) |  |  | 4: %; 5: 128; 7: 128; 10: 9.57 | [8 empty] | НР Сантехнические работы - внутренние (трубопроводы, водопровод, канализация, отопление, газоснабжение, вентиляция и кондиционирование воздуха)
| Приказ Минстроя России № 774/пр от 11.12.2020 Прил. п.16 | СП Сантехнические работы - внутренние (трубопроводы, водопровод, канализация, отопление, газоснабжение, вентиляция и кондиционирование воздуха) |  |  | 4: %; 5: 70,55; 7: 70,55; 10: 5.28 | [8 empty] | СП Сантехнические работы - внутренние (трубопроводы, водопровод, канализация, отопление, газоснабжение, вентиляция и кондиционирование воздуха)
|  | Всего по позиции |  |  | 10: 131.82 | [10 empty] | Всего по позиции
23 | ТЕР16-02-006-02 | Прокладка трубопроводов обвязки котлов, водонагревателей и насосов из стальных бесшовных и электросварных труб диаметром: до 50 мм |  |  | 4: 100 м трубопровода; 7: 0,1 | [5 empty] | Прокладка трубопроводов обвязки котлов, водонагревателей и насосов из стальных бесшовных и электросварных труб диаметром: до 50 мм
| 1 | ОТ |  |  | 8: 516.23; 10: 51.62 | [6 empty] | ОТ
| 2 | ЭМ |  |  | 8: 113.64; 10: 11.36 | [6 empty] | ЭМ
| 3 | в т.ч. ОТм |  |  | 8: 2.54; 10: 0.25 | [6 empty] | в т.ч. ОТм
| 4 | М |  |  | 8: 6233.91; 10: 623.39 | [6 empty] | М
| 302-9008 | Арматура трубопроводная муфтовая |  |  | 4: шт.; 5: 0; 7: 0 | [7 empty] | Арматура трубопроводная муфтовая
|  | ЗТ |  |  | 4: чел.-ч; 5: 55,33; 7: 5,533 | [8 empty] | ЗТ
|  | ЗТм |  |  | 4: чел.-ч; 5: 0,21; 7: 0,021 | [8 empty] | ЗТм
|  | Итого по расценке |  |  | 8: 6863.78; 10: 686.37 | [9 empty] | Итого по расценке
|  | ФОТ |  |  | 10: 51.87 | [8 empty] | ФОТ
| Приказ Минстроя России № 812/пр от 21.12.2020 Прил. п.16 | НР Сантехнические работы - внутренние (трубопроводы, водопровод, канализация, отопление, газоснабжение, вентиляция и кондиционирование воздуха) |  |  | 4: %; 5: 128; 7: 128; 10: 66.39 | [8 empty] | НР Сантехнические работы - внутренние (трубопроводы, водопровод, канализация, отопление, газоснабжение, вентиляция и кондиционирование воздуха)
| Приказ Минстроя России № 774/пр от 11.12.2020 Прил. п.16 | СП Сантехнические работы - внутренние (трубопроводы, водопровод, канализация, отопление, газоснабжение, вентиляция и кондиционирование воздуха) |  |  | 4: %; 5: 70,55; 7: 70,55; 10: 36.59 | [8 empty] | СП Сантехнические работы - внутренние (трубопроводы, водопровод, канализация, отопление, газоснабжение, вентиляция и кондиционирование воздуха)
|  | Всего по позиции |  |  | 10: 789.35 | [10 empty] | Всего по позиции
24 | ТЕР16-02-001-03 | Прокладка трубопроводов отопления из стальных водогазопроводных неоцинкованных труб диаметром: 25 мм |  |  | 4: 100 м трубопровода; 7: 0,2 | [5 empty] | Прокладка трубопроводов отопления из стальных водогазопроводных неоцинкованных труб диаметром: 25 мм
|  | Объем=20 / 100 | [23 empty] | Объем=20 / 100
| 1 | ОТ |  |  | 8: 302.99; 10: 60.6 | [6 empty] | ОТ
| 2 | ЭМ |  |  | 8: 44.22; 10: 8.84 | [6 empty] | ЭМ
| 3 | в т.ч. ОТм |  |  | 8: 1.82; 10: 0.36 | [6 empty] | в т.ч. ОТм
| 4 | М |  |  | 8: 3723.41; 10: 744.68 | [6 empty] | М
| 103-9140 | Арматура муфтовая |  |  | 4: шт.; 5: 0; 7: 0 | [7 empty] | Арматура муфтовая
| 301-9240 | Крепления |  |  | 4: кг; 5: 0; 7: 0 | [7 empty] | Крепления
|  | ЗТ |  |  | 4: чел.-ч; 5: 32,97; 7: 6,594 | [8 empty] | ЗТ
|  | ЗТм |  |  | 4: чел.-ч; 5: 0,15; 7: 0,03 | [8 empty] | ЗТм
|  | Итого по расценке |  |  | 8: 4070.62; 10: 814.12 | [9 empty] | Итого по расценке
|  | ФОТ |  |  | 10: 60.96 | [8 empty] | ФОТ
| Приказ Минстроя России № 812/пр от 21.12.2020 Прил. п.16 | НР Сантехнические работы - внутренние (трубопроводы, водопровод, канализация, отопление, газоснабжение, вентиляция и кондиционирование воздуха) |  |  | 4: %; 5: 121; 7: 121; 10: 73.76 | [8 empty] | НР Сантехнические работы - внутренние (трубопроводы, водопровод, канализация, отопление, газоснабжение, вентиляция и кондиционирование воздуха)
| Приказ Минстроя России № 774/пр от 11.12.2020 Прил. п.16 | СП Сантехнические работы - внутренние (трубопроводы, водопровод, канализация, отопление, газоснабжение, вентиляция и кондиционирование воздуха) |  |  | 4: %; 5: 72; 7: 72; 10: 43.89 | [8 empty] | СП Сантехнические работы - внутренние (трубопроводы, водопровод, канализация, отопление, газоснабжение, вентиляция и кондиционирование воздуха)
|  | Всего по позиции |  |  | 10: 931.77 | [10 empty] | Всего по позиции
25 | ТССЦ-507-2297 | Переходы концентрические, номинальное давление 16 МПа, наружный диаметр и толщина стенки 108х4-57х3 мм |  |  | 4: шт.; 7: 2; 8: 39.42; 10: 78.84 | [5 empty] | Переходы концентрические, номинальное давление 16 МПа, наружный диаметр и толщина стенки 108х4-57х3 мм
106 | ТССЦ-507-2284 | Переходы концентрические на Ру до 16 МПа (160 кгс/см2) диаметром условного прохода 65х32 мм, наружным диаметром и толщиной стенки 76х6-38х3 мм |  |  | 4: шт.; 7: 2; 8: 33.02; 10: 66.04 | [5 empty] | Переходы концентрические на Ру до 16 МПа (160 кгс/см2) диаметром условного прохода 65х32 мм, наружным диаметром и толщиной стенки 76х6-38х3 мм
107 | ТССЦ-507-2277 | Переходы концентрические на Ру до 16 МПа (160 кгс/см2) диаметром условного прохода 50х40 мм, наружным диаметром и толщиной стенки 57х4-45х2,5 мм |  |  | 4: шт.; 7: 2; 8: 31.81; 10: 63.62 | [5 empty] | Переходы концентрические на Ру до 16 МПа (160 кгс/см2) диаметром условного прохода 50х40 мм, наружным диаметром и толщиной стенки 57х4-45х2,5 мм
108 | ТССЦ-507-2288 | Переходы концентрические на Ру до 16 МПа (160 кгс/см2) диаметром условного прохода 80х50 мм, наружным диаметром и толщиной стенки 89х3,5-57х3 мм |  |  | 4: шт.; 7: 2; 8: 35.27; 10: 70.54 | [5 empty] | Переходы концентрические на Ру до 16 МПа (160 кгс/см2) диаметром условного прохода 80х50 мм, наружным диаметром и толщиной стенки 89х3,5-57х3 мм
26 | ТЕР16-07-005-02 | Гидравлическое испытание трубопроводов систем отопления, водопровода и горячего водоснабжения диаметром до 100 мм |  |  | 4: 100 м трубопровода; 7: 0,16 | [5 empty] | Гидравлическое испытание трубопроводов систем отопления, водопровода и горячего водоснабжения диаметром до 100 мм
|  | Объем=(15+1) / 100 | [23 empty] | Объем=(15+1) / 100
| 1 | ОТ |  |  | 8: 55.71; 10: 8.91 | [6 empty] | ОТ
| 2 | ЭМ |  |  | 8: 44.48; 10: 7.12 | [6 empty] | ЭМ
| 4 | М |  |  | 8: 11.42; 10: 1.83 | [6 empty] | М
|  | ЗТ |  |  | 4: чел.-ч; 5: 5,01; 7: 0,8016 | [8 empty] | ЗТ
|  | Итого по расценке |  |  | 8: 111.61; 10: 17.86 | [9 empty] | Итого по расценке
|  | ФОТ |  |  | 10: 8.91 | [8 empty] | ФОТ
| Приказ Минстроя России № 812/пр от 21.12.2020 Прил. п.16 | НР Сантехнические работы - внутренние (трубопроводы, водопровод, канализация, отопление, газоснабжение, вентиляция и кондиционирование воздуха) |  |  | 4: %; 5: 128; 7: 128; 10: 11.4 | [8 empty] | НР Сантехнические работы - внутренние (трубопроводы, водопровод, канализация, отопление, газоснабжение, вентиляция и кондиционирование воздуха)
| Приказ Минстроя России № 774/пр от 11.12.2020 Прил. п.16 | СП Сантехнические работы - внутренние (трубопроводы, водопровод, канализация, отопление, газоснабжение, вентиляция и кондиционирование воздуха) |  |  | 4: %; 5: 70,55; 7: 70,55; 10: 6.29 | [8 empty] | СП Сантехнические работы - внутренние (трубопроводы, водопровод, канализация, отопление, газоснабжение, вентиляция и кондиционирование воздуха)
|  | Всего по позиции |  |  | 10: 35.55 | [10 empty] | Всего по позиции
27 | ТЕР16-07-005-01 | Гидравлическое испытание трубопроводов систем отопления, водопровода и горячего водоснабжения диаметром до 50 мм |  |  | 4: 100 м трубопровода; 7: 0,3 | [5 empty] | Гидравлическое испытание трубопроводов систем отопления, водопровода и горячего водоснабжения диаметром до 50 мм
|  | Объем=(10+20) / 100 | [23 empty] | Объем=(10+20) / 100
| 1 | ОТ |  |  | 8: 55.71; 10: 16.71 | [6 empty] | ОТ
| 2 | ЭМ |  |  | 8: 44.48; 10: 13.34 | [6 empty] | ЭМ
| 4 | М |  |  | 8: 4.58; 10: 1.37 | [6 empty] | М
|  | ЗТ |  |  | 4: чел.-ч; 5: 5,01; 7: 1,503 | [8 empty] | ЗТ
|  | Итого по расценке |  |  | 8: 104.77; 10: 31.42 | [9 empty] | Итого по расценке
|  | ФОТ |  |  | 10: 16.71 | [8 empty] | ФОТ
| Приказ Минстроя России № 812/пр от 21.12.2020 Прил. п.16 | НР Сантехнические работы - внутренние (трубопроводы, водопровод, канализация, отопление, газоснабжение, вентиляция и кондиционирование воздуха) |  |  | 4: %; 5: 128; 7: 128; 10: 21.39 | [8 empty] | НР Сантехнические работы - внутренние (трубопроводы, водопровод, канализация, отопление, газоснабжение, вентиляция и кондиционирование воздуха)
| Приказ Минстроя России № 774/пр от 11.12.2020 Прил. п.16 | СП Сантехнические работы - внутренние (трубопроводы, водопровод, канализация, отопление, газоснабжение, вентиляция и кондиционирование воздуха) |  |  | 4: %; 5: 70,55; 7: 70,55; 10: 11.79 | [8 empty] | СП Сантехнические работы - внутренние (трубопроводы, водопровод, канализация, отопление, газоснабжение, вентиляция и кондиционирование воздуха)
|  | Всего по позиции |  |  | 10: 64.6 | [10 empty] | Всего по позиции
|  | Итого по разделу 1 ГРУ/48-2020-ИОС-6.С1/ |  |  | 10: 53047.42 | [13 empty] | Итого по разделу 1 ГРУ/48-2020-ИОС-6.С1/
Раздел 2. Узел котловый отопительный RIMAN BB1 - 2шт | [17 empty] | Раздел 2. Узел котловый отопительный RIMAN BB1 - 2шт
28 | ТЕР19-01-003-06 | Установка газогорелочных устройств с горелками производительностью: до 120 м3/ч |  |  | 4: 1 устройство; 7: 2 | [5 empty] | Установка газогорелочных устройств с горелками производительностью: до 120 м3/ч
| 1 | ОТ |  |  | 8: 174.31; 10: 348.62 | [6 empty] | ОТ
| 2 | ЭМ |  |  | 8: 17.55; 10: 35.1 | [6 empty] | ЭМ
| 3 | в т.ч. ОТм |  |  | 8: 0.61; 10: 1.22 | [6 empty] | в т.ч. ОТм
| 4 | М |  |  | 8: 887.77; 10: 1775.54 | [6 empty] | М
| 301-9021 | Горелка газовая |  |  | 4: шт.; 5: 1; 7: 2 | [7 empty] | Горелка газовая
| 301-9460 | Тоннели керамические (насадки) |  |  | 4: шт.; 5: 0; 7: 0 | [7 empty] | Тоннели керамические (насадки)
|  | ЗТ |  |  | 4: чел.-ч; 5: 16,46; 7: 32,92 | [8 empty] | ЗТ
|  | ЗТм |  |  | 4: чел.-ч; 5: 0,05; 7: 0,1 | [8 empty] | ЗТм
|  | Итого по расценке |  |  | 8: 1079.63; 10: 2159.26 | [9 empty] | Итого по расценке
|  | ФОТ |  |  | 10: 349.84 | [8 empty] | ФОТ
| Приказ Минстроя России № 812/пр от 21.12.2020 Прил. п.16 | НР Сантехнические работы - внутренние (трубопроводы, водопровод, канализация, отопление, газоснабжение, вентиляция и кондиционирование воздуха) |  |  | 4: %; 5: 121; 7: 121; 10: 423.31 | [8 empty] | НР Сантехнические работы - внутренние (трубопроводы, водопровод, канализация, отопление, газоснабжение, вентиляция и кондиционирование воздуха)
| Приказ Минстроя России № 774/пр от 11.12.2020 Прил. п.16 | СП Сантехнические работы - внутренние (трубопроводы, водопровод, канализация, отопление, газоснабжение, вентиляция и кондиционирование воздуха) |  |  | 4: %; 5: 72; 7: 72; 10: 251.88 | [8 empty] | СП Сантехнические работы - внутренние (трубопроводы, водопровод, канализация, отопление, газоснабжение, вентиляция и кондиционирование воздуха)
|  | Всего по позиции |  |  | 10: 2834.45 | [10 empty] | Всего по позиции
29 О | ТЦ_66.1.03.04_59_6604070605_11.05.2021_02 | Горелка комбинированная газ-дизель Р71 М- МR.S.RU.Y.8.40 |  |  | шт. |  |  | 2 | 359365.47 |  | 159011.28 | 4.52 | 718731 | [5 empty] | Горелка комбинированная газ-дизель Р71 М- МR.S.RU.Y.8.40
|  | Цена=21451*89,79/1,2/4,52*1,012 | [22 empty] | Цена=21451*89,79/1,2/4,52*1,012
30 О | ТЦ_66.1.03.04_59_6604070605_11.05.2021_02 | Муфта антивибрационная (компенсатор) 40 1" 1/2 M-M (арт. 2340065Р) |  |  | шт. |  |  | 2 | 1752.01 |  | 775.22 | 4.52 | 3504 | [5 empty] | Муфта антивибрационная (компенсатор) 40 1" 1/2 M-M (арт. 2340065Р)
|  | Цена=104.58*89,79/1,2/4,52*1,012 | [22 empty] | Цена=104.58*89,79/1,2/4,52*1,012
31 О | ТЦ_66.1.03.04_59_6604070605_11.05.2021_02 | Переходник для муфты M/F 1" 1/2 F.341 (арт. 2132308Р) |  |  | шт. |  |  | 2 | 318.3 |  | 140.93 | 4.52 | 637 | [5 empty] | Переходник для муфты M/F 1" 1/2 F.341 (арт. 2132308Р)
|  | Цена=19*89,79/1,2/4,52*1,012 | [22 empty] | Цена=19*89,79/1,2/4,52*1,012
32 О | ТЦ_66.1.03.04_59_6604070605_11.05.2021_02 | Кран шаровый 1" 1/2 (40) (арт. 21810005Р) |  |  | шт. |  |  | 2 | 1105.69 |  | 489.16 | 4.52 | 2211 | [5 empty] | Кран шаровый 1" 1/2 (40) (арт. 21810005Р)
|  | Цена=66*89,79/1,2/4,52*1,012 | [22 empty] | Цена=66*89,79/1,2/4,52*1,012
33 О | ТЦ_66.1.03.04_59_6604070605_11.05.2021_02 | Датчик температуры GEFRAN TR6 PT100 (30-130) |  |  | шт. |  |  | 2 | 3786.15 |  | 1675.22 | 4.52 | 7572 | [5 empty] | Датчик температуры GEFRAN TR6 PT100 (30-130)
|  | Цена=226*89,79/1,2/4,52*1,012 | [22 empty] | Цена=226*89,79/1,2/4,52*1,012
34 | ТЕР19-01-006-02 | Установка клапанов предохранительных диаметром : до 80 мм |  |  | 4: 1 клапан; 7: 2 | [5 empty] | Установка клапанов предохранительных диаметром : до 80 мм
|  | Объем=1*2 | [23 empty] | Объем=1*2
| 1 | ОТ |  |  | 8: 27.85; 10: 55.7 | [6 empty] | ОТ
| 2 | ЭМ |  |  | 8: 10.96; 10: 21.92 | [6 empty] | ЭМ
| 4 | М |  |  | 8: 115.33; 10: 230.66 | [6 empty] | М
| 301-9172 | Клапаны предохранительные |  |  | 4: шт.; 5: 1; 7: 2 | [7 empty] | Клапаны предохранительные
|  | ЗТ |  |  | 4: чел.-ч; 5: 3,03; 7: 6,06 | [8 empty] | ЗТ
|  | Итого по расценке |  |  | 8: 154.14; 10: 308.28 | [9 empty] | Итого по расценке
|  | ФОТ |  |  | 10: 55.7 | [8 empty] | ФОТ
| Приказ Минстроя России № 812/пр от 21.12.2020 Прил. п.16 | НР Сантехнические работы - внутренние (трубопроводы, водопровод, канализация, отопление, газоснабжение, вентиляция и кондиционирование воздуха) |  |  | 4: %; 5: 128; 7: 128; 10: 71.3 | [8 empty] | НР Сантехнические работы - внутренние (трубопроводы, водопровод, канализация, отопление, газоснабжение, вентиляция и кондиционирование воздуха)
| Приказ Минстроя России № 774/пр от 11.12.2020 Прил. п.16 | СП Сантехнические работы - внутренние (трубопроводы, водопровод, канализация, отопление, газоснабжение, вентиляция и кондиционирование воздуха) |  |  | 4: %; 5: 70,55; 7: 70,55; 10: 39.3 | [8 empty] | СП Сантехнические работы - внутренние (трубопроводы, водопровод, канализация, отопление, газоснабжение, вентиляция и кондиционирование воздуха)
|  | Всего по позиции |  |  | 10: 418.88 | [10 empty] | Всего по позиции
35 | ТЦ_66.1.03.04_59_6604070605_11.05.2021_02 | Кран шаровый КШ.К.П.GAS.080.25-01 |  |  | 4: шт.; 7: 2; 8: 1249.05; 10: 2498.1 | [5 empty] | Кран шаровый КШ.К.П.GAS.080.25-01
|  | Цена=12226/1,2/8,32*1,02 | [22 empty] | Цена=12226/1,2/8,32*1,02
36 | ТЦ_66.1.03.04_59_6604070605_11.05.2021_02 | Кольцо-заглушка поворотная с ответными фланцами Ду80 |  |  | 4: шт; 7: 2; 8: 267.06; 10: 534.12 | [5 empty] | Кольцо-заглушка поворотная с ответными фланцами Ду80
|  | Цена=2614/1,2/8,32*1,02 | [22 empty] | Цена=2614/1,2/8,32*1,02
37 | ТЕРм11-02-022-05 | Ротаметр, счетчик, преобразователь, устанавливаемые на фланцевых соединениях, диаметр условного прохода: до 80 мм |  |  | 4: 1 шт.; 7: 1 | [5 empty] | Ротаметр, счетчик, преобразователь, устанавливаемые на фланцевых соединениях, диаметр условного прохода: до 80 мм
| 1 | ОТ |  |  | 8: 34.4; 10: 34.4 | [6 empty] | ОТ
| 2 | ЭМ |  |  | 8: 13.3; 10: 13.3 | [6 empty] | ЭМ
| 4 | М |  |  | 8: 18.89; 10: 18.89 | [6 empty] | М
|  | ЗТ |  |  | 4: чел.-ч; 5: 4,12; 7: 4,12 | [8 empty] | ЗТ
|  | Итого по расценке |  |  | 8: 66.59; 10: 66.59 | [9 empty] | Итого по расценке
|  | ФОТ |  |  | 10: 34.4 | [8 empty] | ФОТ
| Приказ Минстроя России № 812/пр от 21.12.2020 Прил. п.53 | НР Приборы, средства автоматизации и вычислительной техники |  |  | 4: %; 5: 80; 7: 80; 10: 27.52 | [8 empty] | НР Приборы, средства автоматизации и вычислительной техники
| Приказ Минстроя России № 774/пр от 11.12.2020 Прил. п.53 | СП Приборы, средства автоматизации и вычислительной техники |  |  | 4: %; 5: 60; 7: 60; 10: 20.64 | [8 empty] | СП Приборы, средства автоматизации и вычислительной техники
|  | Всего по позиции |  |  | 10: 114.75 | [10 empty] | Всего по позиции
109 О | ТЦ_66.1.03.04_59_6604070605_11.05.2021_02 | Счетчик газа TRZ G250(1:20) Ду80 |  |  | шт. |  |  | 1 | 23907.75 |  | 5289.38 | 4.52 | 23908 | [5 empty] | Счетчик газа TRZ G250(1:20) Ду80
|  | Цена=128138/1,2/4,52*1,012 | [22 empty] | Цена=128138/1,2/4,52*1,012
39 | ТЦ_66.1.03.04_59_6604070605_11.05.2021_02 | Клапан КШ.П.GAS.020.40-01 |  |  | шт. |  |  | 2 | 293.31 |  | 66.63 | 8.81 | 587 | [5 empty] | Клапан КШ.П.GAS.020.40-01
|  | Объем=1*2 | [23 empty] | Объем=1*2
|  | Цена=2871/1,2/8,32*1,02 | [22 empty] | Цена=2871/1,2/8,32*1,02
40 | ТССЦ-302-1831 | Кран шаровой 11Б27п1, номинальное давление 1,0 МПа (10 кгс/см2), номинальный диаметр 15 мм, присоединение к трубопроводу муфтовое |  |  | 4: шт.; 7: 2; 11: 8.81 | [5 empty] | Кран шаровой 11Б27п1, номинальное давление 1,0 МПа (10 кгс/см2), номинальный диаметр 15 мм, присоединение к трубопроводу муфтовое
|  | Итого по разделу 2 Узел котловый отопительный RIMAN BB1 - 2шт |  |  | 10: 173848.12 | [13 empty] | Итого по разделу 2 Узел котловый отопительный RIMAN BB1 - 2шт
Раздел 3. Узел котловый отопительный RIMAN BB 2 - 1 шт | [17 empty] | Раздел 3. Узел котловый отопительный RIMAN BB 2 - 1 шт
41 | ТЕР19-01-003-06 | Установка газогорелочных устройств с горелками производительностью: до 120 м3/ч |  |  | 4: 1 устройство; 7: 1 | [5 empty] | Установка газогорелочных устройств с горелками производительностью: до 120 м3/ч
| 1 | ОТ |  |  | 8: 174.31; 10: 174.31 | [6 empty] | ОТ
| 2 | ЭМ |  |  | 8: 17.55; 10: 17.55 | [6 empty] | ЭМ
| 3 | в т.ч. ОТм |  |  | 8: 0.61; 10: 0.61 | [6 empty] | в т.ч. ОТм
| 4 | М |  |  | 8: 887.77; 10: 887.77 | [6 empty] | М
| 301-9021 | Горелка газовая |  |  | 4: шт.; 5: 1; 7: 1 | [7 empty] | Горелка газовая
| 301-9460 | Тоннели керамические (насадки) |  |  | 4: шт.; 5: 0; 7: 0 | [7 empty] | Тоннели керамические (насадки)
|  | ЗТ |  |  | 4: чел.-ч; 5: 16,46; 7: 16,46 | [8 empty] | ЗТ
|  | ЗТм |  |  | 4: чел.-ч; 5: 0,05; 7: 0,05 | [8 empty] | ЗТм
|  | Итого по расценке |  |  | 8: 1079.63; 10: 1079.63 | [9 empty] | Итого по расценке
|  | ФОТ |  |  | 10: 174.92 | [8 empty] | ФОТ
| Приказ Минстроя России № 812/пр от 21.12.2020 Прил. п.16 | НР Сантехнические работы - внутренние (трубопроводы, водопровод, канализация, отопление, газоснабжение, вентиляция и кондиционирование воздуха) |  |  | 4: %; 5: 121; 7: 121; 10: 211.65 | [8 empty] | НР Сантехнические работы - внутренние (трубопроводы, водопровод, канализация, отопление, газоснабжение, вентиляция и кондиционирование воздуха)
| Приказ Минстроя России № 774/пр от 11.12.2020 Прил. п.16 | СП Сантехнические работы - внутренние (трубопроводы, водопровод, канализация, отопление, газоснабжение, вентиляция и кондиционирование воздуха) |  |  | 4: %; 5: 72; 7: 72; 10: 125.94 | [8 empty] | СП Сантехнические работы - внутренние (трубопроводы, водопровод, канализация, отопление, газоснабжение, вентиляция и кондиционирование воздуха)
|  | Всего по позиции |  |  | 10: 1417.22 | [10 empty] | Всего по позиции
42 О | ТЦ_66.1.03.04_59_6604070605_11.05.2021_02 | Горелка комбинированная газ-дизель NG350 M-MD.M.RU.A.8.25 |  |  | шт. |  |  | 1 | 199090.92 |  | 44046.68 | 4.52 | 199091 | [5 empty] | Горелка комбинированная газ-дизель NG350 M-MD.M.RU.A.8.25
|  | Цена=11884*89,79/1,2/4,52*1,012 | [22 empty] | Цена=11884*89,79/1,2/4,52*1,012
43 О | ТЦ_66.1.03.04_59_6604070605_11.05.2021_02 | Муфта антивибрационная (компенсатор) 25 1" M-M (арт. 2340064Р) |  |  | шт. |  |  | 1 | 813.18 |  | 179.87 | 4.52 | 813 | [5 empty] | Муфта антивибрационная (компенсатор) 25 1" M-M (арт. 2340064Р)
|  | Цена=48.54*89,79/1,2/4,52*1,012 | [22 empty] | Цена=48.54*89,79/1,2/4,52*1,012
44 О | ТЦ_66.1.03.04_59_6604070605_11.05.2021_02 | Переходник для муфты M/F 1" F.341 (арт. 2132306Р) |  |  | шт. |  |  | 1 | 184.28 |  | 40.71 | 4.52 | 184 | [5 empty] | Переходник для муфты M/F 1" F.341 (арт. 2132306Р)
|  | Цена=11*89,79/1,2/4,52*1,012 | [22 empty] | Цена=11*89,79/1,2/4,52*1,012
45 О | ТЦ_66.1.03.04_59_6604070605_11.05.2021_02 | Кран шаровый 1" (26) (арт. 21810003Р) |  |  | шт. |  |  | 2 | 435.57 |  | 192.7 | 4.52 | 871 | [5 empty] | Кран шаровый 1" (26) (арт. 21810003Р)
|  | Цена=26*89,79/1,2/4,52*1,012 | [22 empty] | Цена=26*89,79/1,2/4,52*1,012
46 О | ТЦ_66.1.03.04_59_6604070605_11.05.2021_02 | Датчик температуры GEFRAN TR6 PT100 (30-130) |  |  | шт. |  |  | 2 | 3786.15 |  | 1675.22 | 4.52 | 7572 | [5 empty] | Датчик температуры GEFRAN TR6 PT100 (30-130)
|  | Цена=226*89,79/1,2/4,52*1,012 | [22 empty] | Цена=226*89,79/1,2/4,52*1,012
47 | ТЕР19-01-006-01 | Установка клапанов предохранительных диаметром до 50 мм |  |  | 4: 1 клапан; 7: 1 | [5 empty] | Установка клапанов предохранительных диаметром до 50 мм
| 1 | ОТ |  |  | 8: 19.94; 10: 19.94 | [6 empty] | ОТ
| 2 | ЭМ |  |  | 8: 8.38; 10: 8.38 | [6 empty] | ЭМ
| 4 | М |  |  | 8: 89.38; 10: 89.38 | [6 empty] | М
| 301-9172 | Клапаны предохранительные |  |  | 4: шт.; 5: 1; 7: 1 | [7 empty] | Клапаны предохранительные
|  | ЗТ |  |  | 4: чел.-ч; 5: 2,17; 7: 2,17 | [8 empty] | ЗТ
|  | Итого по расценке |  |  | 8: 117.7; 10: 117.7 | [9 empty] | Итого по расценке
|  | ФОТ |  |  | 10: 19.94 | [8 empty] | ФОТ
| Приказ Минстроя России № 812/пр от 21.12.2020 Прил. п.16 | НР Сантехнические работы - внутренние (трубопроводы, водопровод, канализация, отопление, газоснабжение, вентиляция и кондиционирование воздуха) |  |  | 4: %; 5: 128; 7: 128; 10: 25.52 | [8 empty] | НР Сантехнические работы - внутренние (трубопроводы, водопровод, канализация, отопление, газоснабжение, вентиляция и кондиционирование воздуха)
| Приказ Минстроя России № 774/пр от 11.12.2020 Прил. п.16 | СП Сантехнические работы - внутренние (трубопроводы, водопровод, канализация, отопление, газоснабжение, вентиляция и кондиционирование воздуха) |  |  | 4: %; 5: 70,55; 7: 70,55; 10: 14.07 | [8 empty] | СП Сантехнические работы - внутренние (трубопроводы, водопровод, канализация, отопление, газоснабжение, вентиляция и кондиционирование воздуха)
|  | Всего по позиции |  |  | 10: 157.29 | [10 empty] | Всего по позиции
48 | ТЦ_66.1.03.04_59_6604070605_11.05.2021_02 | Кран шаровый КШ.К.П.GAS.050.40-01 |  |  | шт. |  |  | 1 | 355.22 |  | 40.3 | 8.81 | 355 | [5 empty] | Кран шаровый КШ.К.П.GAS.050.40-01
|  | Цена=3477/1,2/8,32*1,02 | [22 empty] | Цена=3477/1,2/8,32*1,02
49 | ТЦ_66.1.03.04_59_6604070605_11.05.2021_02 | Кольцо-заглушка поворотная с ответными фланцами Ду50 |  |  | шт |  |  | 1 | 85.31 |  | 9.65 | 8.81 | 85 | [5 empty] | Кольцо-заглушка поворотная с ответными фланцами Ду50
|  | Цена=2505/3/1,2/8,32*1,02 | [22 empty] | Цена=2505/3/1,2/8,32*1,02
50 | ТЕРм11-02-022-05 | Ротаметр, счетчик, преобразователь, устанавливаемые на фланцевых соединениях, диаметр условного прохода: до 80 мм |  |  | 4: 1 шт.; 7: 1 | [5 empty] | Ротаметр, счетчик, преобразователь, устанавливаемые на фланцевых соединениях, диаметр условного прохода: до 80 мм
| 1 | ОТ |  |  | 8: 34.4; 10: 34.4 | [6 empty] | ОТ
| 2 | ЭМ |  |  | 8: 13.3; 10: 13.3 | [6 empty] | ЭМ
| 4 | М |  |  | 8: 18.89; 10: 18.89 | [6 empty] | М
|  | ЗТ |  |  | 4: чел.-ч; 5: 4,12; 7: 4,12 | [8 empty] | ЗТ
|  | Итого по расценке |  |  | 8: 66.59; 10: 66.59 | [9 empty] | Итого по расценке
|  | ФОТ |  |  | 10: 34.4 | [8 empty] | ФОТ
| Приказ Минстроя России № 812/пр от 21.12.2020 Прил. п.53 | НР Приборы, средства автоматизации и вычислительной техники |  |  | 4: %; 5: 80; 7: 80; 10: 27.52 | [8 empty] | НР Приборы, средства автоматизации и вычислительной техники
| Приказ Минстроя России № 774/пр от 11.12.2020 Прил. п.53 | СП Приборы, средства автоматизации и вычислительной техники |  |  | 4: %; 5: 60; 7: 60; 10: 20.64 | [8 empty] | СП Приборы, средства автоматизации и вычислительной техники
|  | Всего по позиции |  |  | 10: 114.75 | [10 empty] | Всего по позиции
51 | ТЦ_66.1.03.04_59_6604070605_11.05.2021_02 | Счетчик газа TRZ G100 (1:20) Ду50 | [16 empty] | Счетчик газа TRZ G100 (1:20) Ду50 | bar: 4; 7
|  | Цена=124223/1,2/4,52*1,012 | [22 empty] | Цена=124223/1,2/4,52*1,012
|  | Итого по расценке |  |  | 8: 23177.3; 10: 23177.3 | [9 empty] | Итого по расценке
|  | ФОТ | [19 empty] | ФОТ
|  | НР Оборудование |  |  | 4: %; 5: 0; 7: 0 | [8 empty] | НР Оборудование
|  | СП Оборудование |  |  | 4: %; 5: 0; 7: 0 | [8 empty] | СП Оборудование
|  | Всего по позиции |  |  | 10: 23177.3 | [10 empty] | Всего по позиции
52 | ТЕР19-01-006-01 | Установка клапанов предохранительных диаметром до 50 мм |  |  | 4: 1 клапан; 7: 1 | [5 empty] | Установка клапанов предохранительных диаметром до 50 мм
| 1 | ОТ |  |  | 8: 19.94; 10: 19.94 | [6 empty] | ОТ
| 2 | ЭМ |  |  | 8: 8.38; 10: 8.38 | [6 empty] | ЭМ
| 4 | М |  |  | 8: 89.38; 10: 89.38 | [6 empty] | М
| 301-9172 | Клапаны предохранительные |  |  | 4: шт.; 5: 1; 7: 1 | [7 empty] | Клапаны предохранительные
|  | ЗТ |  |  | 4: чел.-ч; 5: 2,17; 7: 2,17 | [8 empty] | ЗТ
|  | Итого по расценке |  |  | 8: 117.7; 10: 117.7 | [9 empty] | Итого по расценке
|  | ФОТ |  |  | 10: 19.94 | [8 empty] | ФОТ
| Приказ Минстроя России № 812/пр от 21.12.2020 Прил. п.16 | НР Сантехнические работы - внутренние (трубопроводы, водопровод, канализация, отопление, газоснабжение, вентиляция и кондиционирование воздуха) |  |  | 4: %; 5: 128; 7: 128; 10: 25.52 | [8 empty] | НР Сантехнические работы - внутренние (трубопроводы, водопровод, канализация, отопление, газоснабжение, вентиляция и кондиционирование воздуха)
| Приказ Минстроя России № 774/пр от 11.12.2020 Прил. п.16 | СП Сантехнические работы - внутренние (трубопроводы, водопровод, канализация, отопление, газоснабжение, вентиляция и кондиционирование воздуха) |  |  | 4: %; 5: 70,55; 7: 70,55; 10: 14.07 | [8 empty] | СП Сантехнические работы - внутренние (трубопроводы, водопровод, канализация, отопление, газоснабжение, вентиляция и кондиционирование воздуха)
|  | Всего по позиции |  |  | 10: 157.29 | [10 empty] | Всего по позиции
53 | ТЦ_66.1.03.04_59_6604070605_11.05.2021_02 | Клапан КШ.П.GAS.020.40-01 |  |  | 4: шт.; 7: 1; 8: 293.31; 10: 293.31 | [5 empty] | Клапан КШ.П.GAS.020.40-01
|  | Цена=2871/1,2/8,32*1,02 | [22 empty] | Цена=2871/1,2/8,32*1,02
Прокладка трубопрводов | [27 empty] | Прокладка трубопрводов
54 | ТЕР16-02-006-03 | Прокладка трубопроводов обвязки котлов, водонагревателей и насосов из стальных бесшовных и электросварных труб диаметром: до 80 мм |  |  | 4: 100 м трубопровода; 7: 0,15 | [5 empty] | Прокладка трубопроводов обвязки котлов, водонагревателей и насосов из стальных бесшовных и электросварных труб диаметром: до 80 мм
|  | Объем=15 / 100 | [23 empty] | Объем=15 / 100
| 1 | ОТ |  |  | 8: 745.09; 10: 111.76 | [6 empty] | ОТ
| 2 | ЭМ |  |  | 8: 173.22; 10: 25.98 | [6 empty] | ЭМ
| 3 | в т.ч. ОТм |  |  | 8: 3.39; 10: 0.51 | [6 empty] | в т.ч. ОТм
| 4 | М |  |  | 8: 10779.12; 10: 1616.87 | [6 empty] | М
| 302-9008 | Арматура трубопроводная муфтовая |  |  | 4: шт.; 5: 0; 7: 0 | [7 empty] | Арматура трубопроводная муфтовая
|  | ЗТ |  |  | 4: чел.-ч; 5: 79,86; 7: 11,979 | [8 empty] | ЗТ
|  | ЗТм |  |  | 4: чел.-ч; 5: 0,28; 7: 0,042 | [8 empty] | ЗТм
|  | Итого по расценке |  |  | 8: 11697.43; 10: 1754.61 | [9 empty] | Итого по расценке
|  | ФОТ |  |  | 10: 112.27 | [8 empty] | ФОТ
| Приказ Минстроя России № 812/пр от 21.12.2020 Прил. п.16 | НР Сантехнические работы - внутренние (трубопроводы, водопровод, канализация, отопление, газоснабжение, вентиляция и кондиционирование воздуха) |  |  | 4: %; 5: 128; 7: 128; 10: 143.71 | [8 empty] | НР Сантехнические работы - внутренние (трубопроводы, водопровод, канализация, отопление, газоснабжение, вентиляция и кондиционирование воздуха)
| Приказ Минстроя России № 774/пр от 11.12.2020 Прил. п.16 | СП Сантехнические работы - внутренние (трубопроводы, водопровод, канализация, отопление, газоснабжение, вентиляция и кондиционирование воздуха) |  |  | 4: %; 5: 70,55; 7: 70,55; 10: 79.21 | [8 empty] | СП Сантехнические работы - внутренние (трубопроводы, водопровод, канализация, отопление, газоснабжение, вентиляция и кондиционирование воздуха)
|  | Всего по позиции |  |  | 10: 1977.53 | [10 empty] | Всего по позиции
55 | ТЕР16-02-006-04 | Прокладка трубопроводов обвязки котлов, водонагревателей и насосов из стальных бесшовных и электросварных труб диаметром: до 100 мм |  |  | 4: 100 м трубопровода; 7: 0,2 | [5 empty] | Прокладка трубопроводов обвязки котлов, водонагревателей и насосов из стальных бесшовных и электросварных труб диаметром: до 100 мм
|  | Объем=20 / 100 | [23 empty] | Объем=20 / 100
| 1 | ОТ |  |  | 8: 767.67; 10: 153.53 | [6 empty] | ОТ
| 2 | ЭМ |  |  | 8: 209.33; 10: 41.87 | [6 empty] | ЭМ
| 3 | в т.ч. ОТм |  |  | 8: 5.81; 10: 1.16 | [6 empty] | в т.ч. ОТм
| 4 | М |  |  | 8: 13083.62; 10: 2616.72 | [6 empty] | М
| 302-9008 | Арматура трубопроводная муфтовая |  |  | 4: шт.; 5: 0; 7: 0 | [7 empty] | Арматура трубопроводная муфтовая
|  | ЗТ |  |  | 4: чел.-ч; 5: 82,28; 7: 16,456 | [8 empty] | ЗТ
|  | ЗТм |  |  | 4: чел.-ч; 5: 0,48; 7: 0,096 | [8 empty] | ЗТм
|  | Итого по расценке |  |  | 8: 14060.62; 10: 2812.12 | [9 empty] | Итого по расценке
|  | ФОТ |  |  | 10: 154.69 | [8 empty] | ФОТ
| Приказ Минстроя России № 812/пр от 21.12.2020 Прил. п.16 | НР Сантехнические работы - внутренние (трубопроводы, водопровод, канализация, отопление, газоснабжение, вентиляция и кондиционирование воздуха) |  |  | 4: %; 5: 128; 7: 128; 10: 198 | [8 empty] | НР Сантехнические работы - внутренние (трубопроводы, водопровод, канализация, отопление, газоснабжение, вентиляция и кондиционирование воздуха)
| Приказ Минстроя России № 774/пр от 11.12.2020 Прил. п.16 | СП Сантехнические работы - внутренние (трубопроводы, водопровод, канализация, отопление, газоснабжение, вентиляция и кондиционирование воздуха) |  |  | 4: %; 5: 70,55; 7: 70,55; 10: 109.13 | [8 empty] | СП Сантехнические работы - внутренние (трубопроводы, водопровод, канализация, отопление, газоснабжение, вентиляция и кондиционирование воздуха)
|  | Всего по позиции |  |  | 10: 3119.25 | [10 empty] | Всего по позиции
56 | ТЕР16-02-006-02 | Прокладка трубопроводов обвязки котлов, водонагревателей и насосов из стальных бесшовных и электросварных труб диаметром: до 50 мм |  |  | 4: 100 м трубопровода; 7: 0,06 | [5 empty] | Прокладка трубопроводов обвязки котлов, водонагревателей и насосов из стальных бесшовных и электросварных труб диаметром: до 50 мм
|  | Объем=6 / 100 | [23 empty] | Объем=6 / 100
| 1 | ОТ |  |  | 8: 516.23; 10: 30.97 | [6 empty] | ОТ
| 2 | ЭМ |  |  | 8: 113.64; 10: 6.82 | [6 empty] | ЭМ
| 3 | в т.ч. ОТм |  |  | 8: 2.54; 10: 0.15 | [6 empty] | в т.ч. ОТм
| 4 | М |  |  | 8: 6233.91; 10: 374.03 | [6 empty] | М
| 302-9008 | Арматура трубопроводная муфтовая |  |  | 4: шт.; 5: 0; 7: 0 | [7 empty] | Арматура трубопроводная муфтовая
|  | ЗТ |  |  | 4: чел.-ч; 5: 55,33; 7: 3,3198 | [8 empty] | ЗТ
|  | ЗТм |  |  | 4: чел.-ч; 5: 0,21; 7: 0,0126 | [8 empty] | ЗТм
|  | Итого по расценке |  |  | 8: 6863.78; 10: 411.82 | [9 empty] | Итого по расценке
|  | ФОТ |  |  | 10: 31.12 | [8 empty] | ФОТ
| Приказ Минстроя России № 812/пр от 21.12.2020 Прил. п.16 | НР Сантехнические работы - внутренние (трубопроводы, водопровод, канализация, отопление, газоснабжение, вентиляция и кондиционирование воздуха) |  |  | 4: %; 5: 128; 7: 128; 10: 39.83 | [8 empty] | НР Сантехнические работы - внутренние (трубопроводы, водопровод, канализация, отопление, газоснабжение, вентиляция и кондиционирование воздуха)
| Приказ Минстроя России № 774/пр от 11.12.2020 Прил. п.16 | СП Сантехнические работы - внутренние (трубопроводы, водопровод, канализация, отопление, газоснабжение, вентиляция и кондиционирование воздуха) |  |  | 4: %; 5: 70,55; 7: 70,55; 10: 21.96 | [8 empty] | СП Сантехнические работы - внутренние (трубопроводы, водопровод, канализация, отопление, газоснабжение, вентиляция и кондиционирование воздуха)
|  | Всего по позиции |  |  | 10: 473.61 | [10 empty] | Всего по позиции
57 | ТЕР16-02-006-01 | Прокладка трубопроводов обвязки котлов, водонагревателей и насосов из стальных бесшовных и электросварных труб диаметром: до 40 мм |  |  | 4: 100 м трубопровода; 7: 0,03 | [5 empty] | Прокладка трубопроводов обвязки котлов, водонагревателей и насосов из стальных бесшовных и электросварных труб диаметром: до 40 мм
|  | Объем=3 / 100 | [23 empty] | Объем=3 / 100
| 1 | ОТ |  |  | 8: 387.29; 10: 11.62 | [6 empty] | ОТ
| 2 | ЭМ |  |  | 8: 40.47; 10: 1.21 | [6 empty] | ЭМ
| 3 | в т.ч. ОТм |  |  | 8: 2.3; 10: 0.07 | [6 empty] | в т.ч. ОТм
| 4 | М |  |  | 8: 4234.8; 10: 127.04 | [6 empty] | М
| 302-9008 | Арматура трубопроводная муфтовая |  |  | 4: шт.; 5: 0; 7: 0 | [7 empty] | Арматура трубопроводная муфтовая
|  | ЗТ |  |  | 4: чел.-ч; 5: 41,51; 7: 1,2453 | [8 empty] | ЗТ
|  | ЗТм |  |  | 4: чел.-ч; 5: 0,19; 7: 0,0057 | [8 empty] | ЗТм
|  | Итого по расценке |  |  | 8: 4662.56; 10: 139.87 | [9 empty] | Итого по расценке
|  | ФОТ |  |  | 10: 11.69 | [8 empty] | ФОТ
| Приказ Минстроя России № 812/пр от 21.12.2020 Прил. п.16 | НР Сантехнические работы - внутренние (трубопроводы, водопровод, канализация, отопление, газоснабжение, вентиляция и кондиционирование воздуха) |  |  | 4: %; 5: 128; 7: 128; 10: 14.96 | [8 empty] | НР Сантехнические работы - внутренние (трубопроводы, водопровод, канализация, отопление, газоснабжение, вентиляция и кондиционирование воздуха)
| Приказ Минстроя России № 774/пр от 11.12.2020 Прил. п.16 | СП Сантехнические работы - внутренние (трубопроводы, водопровод, канализация, отопление, газоснабжение, вентиляция и кондиционирование воздуха) |  |  | 4: %; 5: 70,55; 7: 70,55; 10: 8.25 | [8 empty] | СП Сантехнические работы - внутренние (трубопроводы, водопровод, канализация, отопление, газоснабжение, вентиляция и кондиционирование воздуха)
|  | Всего по позиции |  |  | 10: 163.08 | [10 empty] | Всего по позиции
58 | ТЕР16-02-001-03 | Прокладка трубопроводов отопления из стальных водогазопроводных неоцинкованных труб диаметром: 25 мм |  |  | 4: 100 м трубопровода; 7: 0,09 | [5 empty] | Прокладка трубопроводов отопления из стальных водогазопроводных неоцинкованных труб диаметром: 25 мм
|  | Объем=(6+3) / 100 | [23 empty] | Объем=(6+3) / 100
| 1 | ОТ |  |  | 8: 302.99; 10: 27.27 | [6 empty] | ОТ
| 2 | ЭМ |  |  | 8: 44.22; 10: 3.98 | [6 empty] | ЭМ
| 3 | в т.ч. ОТм |  |  | 8: 1.82; 10: 0.16 | [6 empty] | в т.ч. ОТм
| 4 | М |  |  | 8: 3723.41; 10: 335.11 | [6 empty] | М
| 103-9140 | Арматура муфтовая |  |  | 4: шт.; 5: 0; 7: 0 | [7 empty] | Арматура муфтовая
| 301-9240 | Крепления |  |  | 4: кг; 5: 0; 7: 0 | [7 empty] | Крепления
|  | ЗТ |  |  | 4: чел.-ч; 5: 32,97; 7: 2,9673 | [8 empty] | ЗТ
|  | ЗТм |  |  | 4: чел.-ч; 5: 0,15; 7: 0,0135 | [8 empty] | ЗТм
|  | Итого по расценке |  |  | 8: 4070.62; 10: 366.36 | [9 empty] | Итого по расценке
|  | ФОТ |  |  | 10: 27.43 | [8 empty] | ФОТ
| Приказ Минстроя России № 812/пр от 21.12.2020 Прил. п.16 | НР Сантехнические работы - внутренние (трубопроводы, водопровод, канализация, отопление, газоснабжение, вентиляция и кондиционирование воздуха) |  |  | 4: %; 5: 121; 7: 121; 10: 33.19 | [8 empty] | НР Сантехнические работы - внутренние (трубопроводы, водопровод, канализация, отопление, газоснабжение, вентиляция и кондиционирование воздуха)
| Приказ Минстроя России № 774/пр от 11.12.2020 Прил. п.16 | СП Сантехнические работы - внутренние (трубопроводы, водопровод, канализация, отопление, газоснабжение, вентиляция и кондиционирование воздуха) |  |  | 4: %; 5: 72; 7: 72; 10: 19.75 | [8 empty] | СП Сантехнические работы - внутренние (трубопроводы, водопровод, канализация, отопление, газоснабжение, вентиляция и кондиционирование воздуха)
|  | Всего по позиции |  |  | 10: 419.3 | [10 empty] | Всего по позиции
59 | ТЕР16-02-001-02 | Прокладка трубопроводов отопления из стальных водогазопроводных неоцинкованных труб диаметром: 20 мм |  |  | 4: 100 м трубопровода; 7: 0,02 | [5 empty] | Прокладка трубопроводов отопления из стальных водогазопроводных неоцинкованных труб диаметром: 20 мм
|  | Объем=(1+1) / 100 | [23 empty] | Объем=(1+1) / 100
| 1 | ОТ |  |  | 8: 302.99; 10: 6.06 | [6 empty] | ОТ
| 2 | ЭМ |  |  | 8: 44.22; 10: 0.88 | [6 empty] | ЭМ
| 3 | в т.ч. ОТм |  |  | 8: 1.82; 10: 0.04 | [6 empty] | в т.ч. ОТм
| 4 | М |  |  | 8: 3672.8; 10: 73.46 | [6 empty] | М
| 103-9140 | Арматура муфтовая |  |  | 4: шт.; 5: 0; 7: 0 | [7 empty] | Арматура муфтовая
| 301-9240 | Крепления |  |  | 4: кг; 5: 0; 7: 0 | [7 empty] | Крепления
|  | ЗТ |  |  | 4: чел.-ч; 5: 32,97; 7: 0,6594 | [8 empty] | ЗТ
|  | ЗТм |  |  | 4: чел.-ч; 5: 0,15; 7: 0,003 | [8 empty] | ЗТм
|  | Итого по расценке |  |  | 8: 4020.01; 10: 80.4 | [9 empty] | Итого по расценке
|  | ФОТ |  |  | 10: 6.1 | [8 empty] | ФОТ
| Приказ Минстроя России № 812/пр от 21.12.2020 Прил. п.16 | НР Сантехнические работы - внутренние (трубопроводы, водопровод, канализация, отопление, газоснабжение, вентиляция и кондиционирование воздуха) |  |  | 4: %; 5: 121; 7: 121; 10: 7.38 | [8 empty] | НР Сантехнические работы - внутренние (трубопроводы, водопровод, канализация, отопление, газоснабжение, вентиляция и кондиционирование воздуха)
| Приказ Минстроя России № 774/пр от 11.12.2020 Прил. п.16 | СП Сантехнические работы - внутренние (трубопроводы, водопровод, канализация, отопление, газоснабжение, вентиляция и кондиционирование воздуха) |  |  | 4: %; 5: 72; 7: 72; 10: 4.39 | [8 empty] | СП Сантехнические работы - внутренние (трубопроводы, водопровод, канализация, отопление, газоснабжение, вентиляция и кондиционирование воздуха)
|  | Всего по позиции |  |  | 10: 92.17 | [10 empty] | Всего по позиции
60 | ТССЦ-507-2289 | Переходы концентрические, номинальное давление 16 МПа, наружный диаметр и толщина стенки 89х6-57х4 мм |  |  | 4: шт.; 7: 4; 8: 53.2; 10: 212.8 | [5 empty] | Переходы концентрические, номинальное давление 16 МПа, наружный диаметр и толщина стенки 89х6-57х4 мм
61 | ТССЦ-507-2277 | Переходы концентрические, номинальное давление 16 МПа, наружный диаметр и толщина стенки 57х4-45х2,5 мм |  |  | 4: шт.; 7: 3; 8: 31.81; 10: 95.43 | [5 empty] | Переходы концентрические, номинальное давление 16 МПа, наружный диаметр и толщина стенки 57х4-45х2,5 мм
|  | Объем=2+1 | [23 empty] | Объем=2+1
62 | ТЕР16-07-005-02 | Гидравлическое испытание трубопроводов систем отопления, водопровода и горячего водоснабжения диаметром до 100 мм |  |  | 4: 100 м трубопровода; 7: 0,35 | [5 empty] | Гидравлическое испытание трубопроводов систем отопления, водопровода и горячего водоснабжения диаметром до 100 мм
|  | Объем=35 / 100 | [23 empty] | Объем=35 / 100
| 1 | ОТ |  |  | 8: 55.71; 10: 19.5 | [6 empty] | ОТ
| 2 | ЭМ |  |  | 8: 44.48; 10: 15.57 | [6 empty] | ЭМ
| 4 | М |  |  | 8: 11.42; 10: 4 | [6 empty] | М
|  | ЗТ |  |  | 4: чел.-ч; 5: 5,01; 7: 1,7535 | [8 empty] | ЗТ
|  | Итого по расценке |  |  | 8: 111.61; 10: 39.07 | [9 empty] | Итого по расценке
|  | ФОТ |  |  | 10: 19.5 | [8 empty] | ФОТ
| Приказ Минстроя России № 812/пр от 21.12.2020 Прил. п.16 | НР Сантехнические работы - внутренние (трубопроводы, водопровод, канализация, отопление, газоснабжение, вентиляция и кондиционирование воздуха) |  |  | 4: %; 5: 128; 7: 128; 10: 24.96 | [8 empty] | НР Сантехнические работы - внутренние (трубопроводы, водопровод, канализация, отопление, газоснабжение, вентиляция и кондиционирование воздуха)
| Приказ Минстроя России № 774/пр от 11.12.2020 Прил. п.16 | СП Сантехнические работы - внутренние (трубопроводы, водопровод, канализация, отопление, газоснабжение, вентиляция и кондиционирование воздуха) |  |  | 4: %; 5: 70,55; 7: 70,55; 10: 13.76 | [8 empty] | СП Сантехнические работы - внутренние (трубопроводы, водопровод, канализация, отопление, газоснабжение, вентиляция и кондиционирование воздуха)
|  | Всего по позиции |  |  | 10: 77.79 | [10 empty] | Всего по позиции
63 | ТЕР16-07-005-01 | Гидравлическое испытание трубопроводов систем отопления, водопровода и горячего водоснабжения диаметром до 50 мм |  |  | 4: 100 м трубопровода; 7: 0,2 | [5 empty] | Гидравлическое испытание трубопроводов систем отопления, водопровода и горячего водоснабжения диаметром до 50 мм
|  | Объем=(6+3+7+4) / 100 | [23 empty] | Объем=(6+3+7+4) / 100
| 1 | ОТ |  |  | 8: 55.71; 10: 11.14 | [6 empty] | ОТ
| 2 | ЭМ |  |  | 8: 44.48; 10: 8.9 | [6 empty] | ЭМ
| 4 | М |  |  | 8: 4.58; 10: 0.92 | [6 empty] | М
|  | ЗТ |  |  | 4: чел.-ч; 5: 5,01; 7: 1,002 | [8 empty] | ЗТ
|  | Итого по расценке |  |  | 8: 104.77; 10: 20.96 | [9 empty] | Итого по расценке
|  | ФОТ |  |  | 10: 11.14 | [8 empty] | ФОТ
| Приказ Минстроя России № 812/пр от 21.12.2020 Прил. п.16 | НР Сантехнические работы - внутренние (трубопроводы, водопровод, канализация, отопление, газоснабжение, вентиляция и кондиционирование воздуха) |  |  | 4: %; 5: 128; 7: 128; 10: 14.26 | [8 empty] | НР Сантехнические работы - внутренние (трубопроводы, водопровод, канализация, отопление, газоснабжение, вентиляция и кондиционирование воздуха)
| Приказ Минстроя России № 774/пр от 11.12.2020 Прил. п.16 | СП Сантехнические работы - внутренние (трубопроводы, водопровод, канализация, отопление, газоснабжение, вентиляция и кондиционирование воздуха) |  |  | 4: %; 5: 70,55; 7: 70,55; 10: 7.86 | [8 empty] | СП Сантехнические работы - внутренние (трубопроводы, водопровод, канализация, отопление, газоснабжение, вентиляция и кондиционирование воздуха)
|  | Всего по позиции |  |  | 10: 43.08 | [10 empty] | Всего по позиции
64 | ТЕР19-01-006-01 | Установка клапанов предохранительных диаметром до 50 мм |  |  | 4: 1 клапан; 7: 1 | [5 empty] | Установка клапанов предохранительных диаметром до 50 мм
| 1 | ОТ |  |  | 8: 19.94; 10: 19.94 | [6 empty] | ОТ
| 2 | ЭМ |  |  | 8: 8.38; 10: 8.38 | [6 empty] | ЭМ
| 4 | М |  |  | 8: 89.38; 10: 89.38 | [6 empty] | М
| 301-9172 | Клапаны предохранительные |  |  | 4: шт.; 5: 1; 7: 1 | [7 empty] | Клапаны предохранительные
|  | ЗТ |  |  | 4: чел.-ч; 5: 2,17; 7: 2,17 | [8 empty] | ЗТ
|  | Итого по расценке |  |  | 8: 117.7; 10: 117.7 | [9 empty] | Итого по расценке
|  | ФОТ |  |  | 10: 19.94 | [8 empty] | ФОТ
| Приказ Минстроя России № 812/пр от 21.12.2020 Прил. п.16 | НР Сантехнические работы - внутренние (трубопроводы, водопровод, канализация, отопление, газоснабжение, вентиляция и кондиционирование воздуха) |  |  | 4: %; 5: 128; 7: 128; 10: 25.52 | [8 empty] | НР Сантехнические работы - внутренние (трубопроводы, водопровод, канализация, отопление, газоснабжение, вентиляция и кондиционирование воздуха)
| Приказ Минстроя России № 774/пр от 11.12.2020 Прил. п.16 | СП Сантехнические работы - внутренние (трубопроводы, водопровод, канализация, отопление, газоснабжение, вентиляция и кондиционирование воздуха) |  |  | 4: %; 5: 70,55; 7: 70,55; 10: 14.07 | [8 empty] | СП Сантехнические работы - внутренние (трубопроводы, водопровод, канализация, отопление, газоснабжение, вентиляция и кондиционирование воздуха)
|  | Всего по позиции |  |  | 10: 157.29 | [10 empty] | Всего по позиции
65 | ТЦ_66.1.03.04_59_6604070605_11.05.2021_02 | Клапан КШ.П.GAS.020.40-01 |  |  | 4: шт.; 7: 1; 8: 293.31; 10: 293.31 | [5 empty] | Клапан КШ.П.GAS.020.40-01
|  | Цена=2871/1,2/8,32*1,02 | [22 empty] | Цена=2871/1,2/8,32*1,02
66 | ТЕР16-05-001-01 | Установка вентилей, задвижек, затворов, клапанов обратных, кранов проходных на трубопроводах из стальных труб диаметром: до 25 мм |  |  | 4: 1 шт.; 7: 1 | [5 empty] | Установка вентилей, задвижек, затворов, клапанов обратных, кранов проходных на трубопроводах из стальных труб диаметром: до 25 мм
| 1 | ОТ |  |  | 8: 12.74; 10: 12.74 | [6 empty] | ОТ
| 2 | ЭМ |  |  | 8: 3.6; 10: 3.6 | [6 empty] | ЭМ
| 4 | М |  |  | 8: 63.53; 10: 63.53 | [6 empty] | М
| 302-9009 | Арматура трубопроводная фланцевая |  |  | 4: шт.; 5: 1; 7: 1 | [7 empty] | Арматура трубопроводная фланцевая
|  | ЗТ |  |  | 4: чел.-ч; 5: 1,47; 7: 1,47 | [8 empty] | ЗТ
|  | Итого по расценке |  |  | 8: 79.87; 10: 79.87 | [9 empty] | Итого по расценке
|  | ФОТ |  |  | 10: 12.74 | [8 empty] | ФОТ
| Приказ Минстроя России № 812/пр от 21.12.2020 Прил. п.16 | НР Сантехнические работы - внутренние (трубопроводы, водопровод, канализация, отопление, газоснабжение, вентиляция и кондиционирование воздуха) |  |  | 4: %; 5: 121; 7: 121; 10: 15.42 | [8 empty] | НР Сантехнические работы - внутренние (трубопроводы, водопровод, канализация, отопление, газоснабжение, вентиляция и кондиционирование воздуха)
| Приказ Минстроя России № 774/пр от 11.12.2020 Прил. п.16 | СП Сантехнические работы - внутренние (трубопроводы, водопровод, канализация, отопление, газоснабжение, вентиляция и кондиционирование воздуха) |  |  | 4: %; 5: 72; 7: 72; 10: 9.17 | [8 empty] | СП Сантехнические работы - внутренние (трубопроводы, водопровод, канализация, отопление, газоснабжение, вентиляция и кондиционирование воздуха)
|  | Всего по позиции |  |  | 10: 104.46 | [10 empty] | Всего по позиции
67 | ТССЦ-302-1831 | Кран шаровой 11Б27п1, номинальное давление 1,0 МПа (10 кгс/см2), номинальный диаметр 15 мм, присоединение к трубопроводу муфтовое |  |  | 4: шт.; 7: 1; 8: 13.15; 10: 13.15 | [5 empty] | Кран шаровой 11Б27п1, номинальное давление 1,0 МПа (10 кгс/см2), номинальный диаметр 15 мм, присоединение к трубопроводу муфтовое
|  | Итого по разделу 3 Узел котловый отопительный RIMAN BB 2 - 1 шт |  |  | 10: 78744.54 | [13 empty] | Итого по разделу 3 Узел котловый отопительный RIMAN BB 2 - 1 шт
Раздел 4. Блок управления | [17 empty] | Раздел 4. Блок управления
Шкаф ША ОКО | [27 empty] | Шкаф ША ОКО
68 | ТЕРм08-03-572-03 | Блок управления шкафного исполнения или распределительный пункт (шкаф), устанавливаемый: на стене, высота и ширина до 600х600 мм |  |  | 4: 1 шт.; 7: 1 | [5 empty] | Блок управления шкафного исполнения или распределительный пункт (шкаф), устанавливаемый: на стене, высота и ширина до 600х600 мм
| 1 | ОТ |  |  | 8: 21.97; 10: 21.97 | [6 empty] | ОТ
| 2 | ЭМ |  |  | 8: 26.58; 10: 26.58 | [6 empty] | ЭМ
| 3 | в т.ч. ОТм |  |  | 8: 1.21; 10: 1.21 | [6 empty] | в т.ч. ОТм
| 4 | М |  |  | 8: 149.13; 10: 149.13 | [6 empty] | М
|  | ЗТ |  |  | 4: чел.-ч; 5: 2,32; 7: 2,32 | [8 empty] | ЗТ
|  | ЗТм |  |  | 4: чел.-ч; 5: 0,1; 7: 0,1 | [8 empty] | ЗТм
|  | Итого по расценке |  |  | 8: 197.68; 10: 197.68 | [9 empty] | Итого по расценке
|  | ФОТ |  |  | 10: 23.18 | [8 empty] | ФОТ
| Приказ Минстроя России № 812/пр от 21.12.2020 Прил. п.49.3 | НР Электротехнические установки на других объектах |  |  | 4: %; 5: 97; 7: 97; 10: 22.48 | [8 empty] | НР Электротехнические установки на других объектах
| Приказ Минстроя России № 774/пр от 11.12.2020 Прил. п.49.3 | СП Электротехнические установки на других объектах |  |  | 4: %; 5: 51; 7: 51; 10: 11.82 | [8 empty] | СП Электротехнические установки на других объектах
|  | Всего по позиции |  |  | 10: 231.98 | [10 empty] | Всего по позиции
69 | ТЦ_66.1.03.04_59_6604070605_11.05.2021_02 | Шкаф общекотельной автоматики ША ОКО | [16 empty] | Шкаф общекотельной автоматики ША ОКО | bar: 4; 7
|  | Цена=67042/4,52*1,012 | [22 empty] | Цена=67042/4,52*1,012
|  | Итого по расценке |  |  | 8: 15010.29; 10: 15010.29 | [9 empty] | Итого по расценке
|  | ФОТ | [19 empty] | ФОТ
|  | НР Оборудование |  |  | 4: %; 5: 0; 7: 0 | [8 empty] | НР Оборудование
|  | СП Оборудование |  |  | 4: %; 5: 0; 7: 0 | [8 empty] | СП Оборудование
|  | Всего по позиции |  |  | 10: 15010.29 | [10 empty] | Всего по позиции
|  | Итого по разделу 4 Блок управления |  |  | 10: 15242.27 | [13 empty] | Итого по разделу 4 Блок управления
Раздел 5. Температура воды на выходе котла | [17 empty] | Раздел 5. Температура воды на выходе котла
70 | ТЕРм11-02-001-01 | Прибор, устанавливаемый на резьбовых соединениях, масса до 1,5 кг |  |  | 4: 1 шт.; 7: 5 | [5 empty] | Прибор, устанавливаемый на резьбовых соединениях, масса до 1,5 кг
|  | Объем=2+1+2 | [23 empty] | Объем=2+1+2
| 1 | ОТ |  |  | 8: 9.75; 10: 48.75 | [6 empty] | ОТ
| 4 | М |  |  | 8: 1.13; 10: 5.65 | [6 empty] | М
|  | ЗТ |  |  | 4: чел.-ч; 5: 1,03; 7: 5,15 | [8 empty] | ЗТ
|  | Итого по расценке |  |  | 8: 10.88; 10: 54.4 | [9 empty] | Итого по расценке
|  | ФОТ |  |  | 10: 48.75 | [8 empty] | ФОТ
| Приказ Минстроя России № 812/пр от 21.12.2020 Прил. п.53 | НР Приборы, средства автоматизации и вычислительной техники |  |  | 4: %; 5: 80; 7: 80; 10: 39 | [8 empty] | НР Приборы, средства автоматизации и вычислительной техники
| Приказ Минстроя России № 774/пр от 11.12.2020 Прил. п.53 | СП Приборы, средства автоматизации и вычислительной техники |  |  | 4: %; 5: 60; 7: 60; 10: 29.25 | [8 empty] | СП Приборы, средства автоматизации и вычислительной техники
|  | Всего по позиции |  |  | 10: 122.65 | [10 empty] | Всего по позиции
71 О | ТЦ_66.1.03.04_59_6604070605_11.05.2021_02 | Термосопротивление ТМТ-1-4-100М-В-2-Н-100 |  |  | шт |  |  | 2 | 401.14 |  | 177.43 | 4.52 | 802 | [5 empty] | Термосопротивление ТМТ-1-4-100М-В-2-Н-100
|  | Цена=2150/1,2/4,52*1,012 | [22 empty] | Цена=2150/1,2/4,52*1,012
72 О | ТЦ_66.1.03.04_59_6604070605_11.05.2021_02 | Термосопротивление ТМТ-1-4-100М-В-2-Н-80 |  |  | 4: шт; 7: 1; 11: 4.52 | [5 empty] | Термосопротивление ТМТ-1-4-100М-В-2-Н-80
|  | Цена=0,002140/1,2/4,52*1,012 | [22 empty] | Цена=0,002140/1,2/4,52*1,012
73 О | ТЦ_66.1.03.04_59_6604070605_11.05.2021_02 | Термосопротивление ТМТ-1-4-100М-В-2-Н-120 |  |  | шт |  |  | 2 | 410.47 |  | 181.64 | 4.52 | 821 | [5 empty] | Термосопротивление ТМТ-1-4-100М-В-2-Н-120
|  | Цена=2200,00/1,2/4,52*1,012 | [22 empty] | Цена=2200,00/1,2/4,52*1,012
75 О | ТЦ_66.1.03.04_59_6604070605_11.05.2021_02 | Нормирующий преобразователь ИМ 2315 0150М-0,25 |  |  | шт |  |  | 3 | 219.42 |  | 145.58 | 4.52 | 658 | [5 empty] | Нормирующий преобразователь ИМ 2315 0150М-0,25
|  | Цена=1176/1,2/4,52*1,012 | [22 empty] | Цена=1176/1,2/4,52*1,012
74 | ТЕРм11-02-022-03 | Ротаметр, счетчик, преобразователь, устанавливаемые на фланцевых соединениях, диаметр условного прохода до 32 мм |  |  | 4: 1 шт.; 7: 6 | [5 empty] | Ротаметр, счетчик, преобразователь, устанавливаемые на фланцевых соединениях, диаметр условного прохода до 32 мм
|  | Объем=3+3 | [23 empty] | Объем=3+3
| 1 | ОТ |  |  | 8: 8.6; 10: 51.6 | [6 empty] | ОТ
| 4 | М |  |  | 8: 6.73; 10: 40.38 | [6 empty] | М
|  | ЗТ |  |  | 4: чел.-ч; 5: 1,03; 7: 6,18 | [8 empty] | ЗТ
|  | Итого по расценке |  |  | 8: 15.33; 10: 91.98 | [9 empty] | Итого по расценке
|  | ФОТ |  |  | 10: 51.6 | [8 empty] | ФОТ
| Приказ Минстроя России № 812/пр от 21.12.2020 Прил. п.53 | НР Приборы, средства автоматизации и вычислительной техники |  |  | 4: %; 5: 80; 7: 80; 10: 41.28 | [8 empty] | НР Приборы, средства автоматизации и вычислительной техники
| Приказ Минстроя России № 774/пр от 11.12.2020 Прил. п.53 | СП Приборы, средства автоматизации и вычислительной техники |  |  | 4: %; 5: 60; 7: 60; 10: 30.96 | [8 empty] | СП Приборы, средства автоматизации и вычислительной техники
|  | Всего по позиции |  |  | 10: 164.22 | [10 empty] | Всего по позиции
76 О | ТЦ_66.1.03.04_59_6604070605_11.05.2021_02 | Нормирующий преобразователь ИМ 2315 0500П-0,25 |  |  | шт |  |  | 3 | 219.42 |  | 145.58 | 4.52 | 658 | [5 empty] | Нормирующий преобразователь ИМ 2315 0500П-0,25
|  | Цена=1176/1,2/4,52*1,012 | [22 empty] | Цена=1176/1,2/4,52*1,012
77 О | ТЦ_66.1.03.04_59_6604070605_11.05.2021_02 | Гильза защитная ГЗ-6,3-8-160 |  |  | шт |  |  | 3 | 105.23 |  | 69.91 | 4.52 | 316 | [5 empty] | Гильза защитная ГЗ-6,3-8-160
|  | Цена=470/4,52*1,012 | [22 empty] | Цена=470/4,52*1,012
78 О | ТЦ_66.1.03.04_59_6604070605_11.05.2021_02 | Гильза защитная ГЗ-6,3-8-500 |  |  | шт |  |  | 3 | 125.38 |  | 83.19 | 4.52 | 376 | [5 empty] | Гильза защитная ГЗ-6,3-8-500
|  | Цена=560/4,52*1,012 | [22 empty] | Цена=560/4,52*1,012
|  | Итого по разделу 5 Температура воды на выходе котла |  |  | 10: 1090.2 | [13 empty] | Итого по разделу 5 Температура воды на выходе котла
Раздел 6. Проток воды через котел | [17 empty] | Раздел 6. Проток воды через котел
79 | ТЕРм11-03-001-01 | Приборы, устанавливаемые на металлоконструкциях, щитах и пультах, масса до 5 кг |  |  | 4: 1 шт.; 7: 3 | [5 empty] | Приборы, устанавливаемые на металлоконструкциях, щитах и пультах, масса до 5 кг
| 1 | ОТ |  |  | 8: 4.92; 10: 14.76 | [6 empty] | ОТ
| 4 | М |  |  | 8: 0.93; 10: 2.79 | [6 empty] | М
|  | ЗТ |  |  | 4: чел.-ч; 5: 0,52; 7: 1,56 | [8 empty] | ЗТ
|  | Итого по расценке |  |  | 8: 5.85; 10: 17.55 | [9 empty] | Итого по расценке
|  | ФОТ |  |  | 10: 14.76 | [8 empty] | ФОТ
| Приказ Минстроя России № 812/пр от 21.12.2020 Прил. п.53 | НР Приборы, средства автоматизации и вычислительной техники |  |  | 4: %; 5: 80; 7: 80; 10: 11.81 | [8 empty] | НР Приборы, средства автоматизации и вычислительной техники
| Приказ Минстроя России № 774/пр от 11.12.2020 Прил. п.53 | СП Приборы, средства автоматизации и вычислительной техники |  |  | 4: %; 5: 60; 7: 60; 10: 8.86 | [8 empty] | СП Приборы, средства автоматизации и вычислительной техники
|  | Всего по позиции |  |  | 10: 38.22 | [10 empty] | Всего по позиции
80 О | ТЦ_66.1.03.04_59_6604070605_11.05.2021_02 | Датчик-реле протока воды ДР-П-02-25 |  |  | шт |  |  | 3 | 638.28 |  | 423.67 | 4.52 | 1915 | [5 empty] | Датчик-реле протока воды ДР-П-02-25
|  | Цена=3421/1,2/4,52*1,012 | [22 empty] | Цена=3421/1,2/4,52*1,012
|  | Итого по разделу 6 Проток воды через котел |  |  | 10: 461.89 | [13 empty] | Итого по разделу 6 Проток воды через котел
Раздел 7. Давление воды на входе и выходе котла | [17 empty] | Раздел 7. Давление воды на входе и выходе котла
81 | ТЕРм11-02-001-01 | Прибор, устанавливаемый на резьбовых соединениях, масса: до 1,5 кг |  |  | 4: 1 шт.; 7: 6 | [5 empty] | Прибор, устанавливаемый на резьбовых соединениях, масса: до 1,5 кг
| 1 | ОТ |  |  | 8: 9.75; 10: 58.5 | [6 empty] | ОТ
| 4 | М |  |  | 8: 1.13; 10: 6.78 | [6 empty] | М
|  | ЗТ |  |  | 4: чел.-ч; 5: 1,03; 7: 6,18 | [8 empty] | ЗТ
|  | Итого по расценке |  |  | 8: 10.88; 10: 65.28 | [9 empty] | Итого по расценке
|  | ФОТ |  |  | 10: 58.5 | [8 empty] | ФОТ
| Приказ Минстроя России № 812/пр от 21.12.2020 Прил. п.53 | НР Приборы, средства автоматизации и вычислительной техники |  |  | 4: %; 5: 80; 7: 80; 10: 46.8 | [8 empty] | НР Приборы, средства автоматизации и вычислительной техники
| Приказ Минстроя России № 774/пр от 11.12.2020 Прил. п.53 | СП Приборы, средства автоматизации и вычислительной техники |  |  | 4: %; 5: 60; 7: 60; 10: 35.1 | [8 empty] | СП Приборы, средства автоматизации и вычислительной техники
|  | Всего по позиции |  |  | 10: 147.18 | [10 empty] | Всего по позиции
82 О | ТЦ_66.1.03.04_59_6604070605_11.05.2021_02 | Преобразователь давления СДВ-И -1,6-1,0-0,6-М-4-20мА-DА422-0605-3 (1,6МПА) "КОММУНАЛЕЦ" |  |  | шт |  |  | 6 | 736.98 |  | 978.32 | 4.52 | 4422 | [5 empty] | Преобразователь давления СДВ-И -1,6-1,0-0,6-М-4-20мА-DА422-0605-3 (1,6МПА) "КОММУНАЛЕЦ"
|  | Цена=3950/1,2/4,52*1,012 | [22 empty] | Цена=3950/1,2/4,52*1,012
|  | Итого по разделу 7 Давление воды на входе и выходе котла |  |  | 10: 1125.5 | [13 empty] | Итого по разделу 7 Давление воды на входе и выходе котла
Раздел 8. Аварийная температура воды на выходе | [17 empty] | Раздел 8. Аварийная температура воды на выходе
83 | ТЕРм11-02-022-01 | Ротаметр показывающий, диаметр условного прохода до 10 мм; счетчик, диаметр условного прохода до 40 мм, устанавливаемые на резьбовых (муфтовых) соединениях |  |  | 4: 1 шт.; 7: 3 | [5 empty] | Ротаметр показывающий, диаметр условного прохода до 10 мм; счетчик, диаметр условного прохода до 40 мм, устанавливаемые на резьбовых (муфтовых) соединениях
| 1 | ОТ |  |  | 8: 8.6; 10: 25.8 | [6 empty] | ОТ
| 4 | М |  |  | 8: 0.17; 10: 0.51 | [6 empty] | М
|  | ЗТ |  |  | 4: чел.-ч; 5: 1,03; 7: 3,09 | [8 empty] | ЗТ
|  | Итого по расценке |  |  | 8: 8.77; 10: 26.31 | [9 empty] | Итого по расценке
|  | ФОТ |  |  | 10: 25.8 | [8 empty] | ФОТ
| Приказ Минстроя России № 812/пр от 21.12.2020 Прил. п.53 | НР Приборы, средства автоматизации и вычислительной техники |  |  | 4: %; 5: 80; 7: 80; 10: 20.64 | [8 empty] | НР Приборы, средства автоматизации и вычислительной техники
| Приказ Минстроя России № 774/пр от 11.12.2020 Прил. п.53 | СП Приборы, средства автоматизации и вычислительной техники |  |  | 4: %; 5: 60; 7: 60; 10: 15.48 | [8 empty] | СП Приборы, средства автоматизации и вычислительной техники
|  | Всего по позиции |  |  | 10: 62.43 | [10 empty] | Всего по позиции
84 О | ТЦ_66.1.03.04_59_6604070605_11.05.2021_02 | Термостат погружной RAK- ST.1600MP |  |  | шт |  |  | 3 | 1223.8 |  | 812.17 | 4.52 | 3671 | [5 empty] | Термостат погружной RAK- ST.1600MP
|  | Цена=6559.20/1,2/4,52*1,012 | [22 empty] | Цена=6559.20/1,2/4,52*1,012
85 О | ТЦ_66.1.03.04_59_6604070605_11.05.2021_02 | Защитная гильза ALT SS100. 100мм, G1/2" LW7, нержавеющая сталь V4A |  |  | шт |  |  | 3 | 265.55 |  | 176.33 | 4.52 | 797 | [5 empty] | Защитная гильза ALT SS100. 100мм, G1/2" LW7, нержавеющая сталь V4A
|  | Цена=1423,27/1,2/4,52*1,012 | [22 empty] | Цена=1423,27/1,2/4,52*1,012
|  | Итого по разделу 8 Аварийная температура воды на выходе |  |  | 10: 1050.93 | [13 empty] | Итого по разделу 8 Аварийная температура воды на выходе
Раздел 9. Давление газа на подводе к котлу (30кПа) | [17 empty] | Раздел 9. Давление газа на подводе к котлу (30кПа)
86 | ТЕРм11-03-001-01 | Приборы, устанавливаемые на металлоконструкциях, щитах и пультах, масса до 5 кг |  |  | 4: 1 шт.; 7: 3 | [5 empty] | Приборы, устанавливаемые на металлоконструкциях, щитах и пультах, масса до 5 кг
| 1 | ОТ |  |  | 8: 4.92; 10: 14.76 | [6 empty] | ОТ
| 4 | М |  |  | 8: 0.93; 10: 2.79 | [6 empty] | М
|  | ЗТ |  |  | 4: чел.-ч; 5: 0,52; 7: 1,56 | [8 empty] | ЗТ
|  | Итого по расценке |  |  | 8: 5.85; 10: 17.55 | [9 empty] | Итого по расценке
|  | ФОТ |  |  | 10: 14.76 | [8 empty] | ФОТ
| Приказ Минстроя России № 812/пр от 21.12.2020 Прил. п.53 | НР Приборы, средства автоматизации и вычислительной техники |  |  | 4: %; 5: 80; 7: 80; 10: 11.81 | [8 empty] | НР Приборы, средства автоматизации и вычислительной техники
| Приказ Минстроя России № 774/пр от 11.12.2020 Прил. п.53 | СП Приборы, средства автоматизации и вычислительной техники |  |  | 4: %; 5: 60; 7: 60; 10: 8.86 | [8 empty] | СП Приборы, средства автоматизации и вычислительной техники
|  | Всего по позиции |  |  | 10: 38.22 | [10 empty] | Всего по позиции
87 О | ТЦ_66.1.03.04_59_6604070605_11.05.2021_02 | Манометр показывающий ТМ-510 Р |  |  | шт |  |  | 3 | 129.86 |  | 86.28 | 4.52 | 390 | [5 empty] | Манометр показывающий ТМ-510 Р
|  | Цена=696/1,2/4,52*1,012 | [22 empty] | Цена=696/1,2/4,52*1,012
|  | Итого по разделу 9 Давление газа на подводе к котлу (30кПа) |  |  | 10: 124.5 | [13 empty] | Итого по разделу 9 Давление газа на подводе к котлу (30кПа)
Раздел 10. Температура уходящих газов в газоходе | [17 empty] | Раздел 10. Температура уходящих газов в газоходе
88 | ТЕРм11-02-001-01 | Прибор, устанавливаемый на резьбовых соединениях, масса до 1,5 кг |  |  | 4: 1 шт.; 7: 3 | [5 empty] | Прибор, устанавливаемый на резьбовых соединениях, масса до 1,5 кг
| 1 | ОТ |  |  | 8: 9.75; 10: 29.25 | [6 empty] | ОТ
| 4 | М |  |  | 8: 1.13; 10: 3.39 | [6 empty] | М
|  | ЗТ |  |  | 4: чел.-ч; 5: 1,03; 7: 3,09 | [8 empty] | ЗТ
|  | Итого по расценке |  |  | 8: 10.88; 10: 32.64 | [9 empty] | Итого по расценке
|  | ФОТ |  |  | 10: 29.25 | [8 empty] | ФОТ
| Приказ Минстроя России № 812/пр от 21.12.2020 Прил. п.53 | НР Приборы, средства автоматизации и вычислительной техники |  |  | 4: %; 5: 80; 7: 80; 10: 23.4 | [8 empty] | НР Приборы, средства автоматизации и вычислительной техники
| Приказ Минстроя России № 774/пр от 11.12.2020 Прил. п.53 | СП Приборы, средства автоматизации и вычислительной техники |  |  | 4: %; 5: 60; 7: 60; 10: 17.55 | [8 empty] | СП Приборы, средства автоматизации и вычислительной техники
|  | Всего по позиции |  |  | 10: 73.59 | [10 empty] | Всего по позиции
89 О | ТЦ_66.1.03.04_59_6604070605_11.05.2021_02 | Термометр биметаллический показывающий БТ-51,150 |  |  | компл |  |  | 3 | 387.15 |  | 256.86 | 4.52 | 1161 | [5 empty] | Термометр биметаллический показывающий БТ-51,150
|  | Цена=2075/1,2/4,52*1,012 | [22 empty] | Цена=2075/1,2/4,52*1,012
|  | Итого по разделу 10 Температура уходящих газов в газоходе |  |  | 10: 330.45 | [13 empty] | Итого по разделу 10 Температура уходящих газов в газоходе
Раздел 11. Температура и давление воды на входе и выходе котла | [17 empty] | Раздел 11. Температура и давление воды на входе и выходе котла
90 | ТЕРм11-02-001-01 | Прибор, устанавливаемый на резьбовых соединениях, масса до 1,5 кг |  |  | 4: 1 шт.; 7: 6 | [5 empty] | Прибор, устанавливаемый на резьбовых соединениях, масса до 1,5 кг
|  | Объем=4+2 | [23 empty] | Объем=4+2
| 1 | ОТ |  |  | 8: 9.75; 10: 58.5 | [6 empty] | ОТ
| 4 | М |  |  | 8: 1.13; 10: 6.78 | [6 empty] | М
|  | ЗТ |  |  | 4: чел.-ч; 5: 1,03; 7: 6,18 | [8 empty] | ЗТ
|  | Итого по расценке |  |  | 8: 10.88; 10: 65.28 | [9 empty] | Итого по расценке
|  | ФОТ |  |  | 10: 58.5 | [8 empty] | ФОТ
| Приказ Минстроя России № 812/пр от 21.12.2020 Прил. п.53 | НР Приборы, средства автоматизации и вычислительной техники |  |  | 4: %; 5: 80; 7: 80; 10: 46.8 | [8 empty] | НР Приборы, средства автоматизации и вычислительной техники
| Приказ Минстроя России № 774/пр от 11.12.2020 Прил. п.53 | СП Приборы, средства автоматизации и вычислительной техники |  |  | 4: %; 5: 60; 7: 60; 10: 35.1 | [8 empty] | СП Приборы, средства автоматизации и вычислительной техники
|  | Всего по позиции |  |  | 10: 147.18 | [10 empty] | Всего по позиции
91 | ТССЦ-301-7279 | Термоманометр для неагрессивных сред (класс точности 2,5) типа ТМТБ от 0 до +150 град С, давлением 2,5 МПа (25 кгс/см2), с запорным клапаном |  |  | 4: компл.; 7: 6; 8: 150.49; 10: 902.94 | [5 empty] | Термоманометр для неагрессивных сред (класс точности 2,5) типа ТМТБ от 0 до +150 град С, давлением 2,5 МПа (25 кгс/см2), с запорным клапаном
|  | Итого по разделу 11 Температура и давление воды на входе и выходе котла |  |  | 10: 1050.12 | [13 empty] | Итого по разделу 11 Температура и давление воды на входе и выходе котла
Раздел 12. Датчики-реле давления | [17 empty] | Раздел 12. Датчики-реле давления
92 | ТЕРм11-03-001-01 | Приборы, устанавливаемые на металлоконструкциях, щитах и пультах, масса до 5 кг |  |  | 4: 1 шт.; 7: 2 | [5 empty] | Приборы, устанавливаемые на металлоконструкциях, щитах и пультах, масса до 5 кг
|  | Объем=1+1 | [23 empty] | Объем=1+1
| 1 | ОТ |  |  | 8: 4.92; 10: 9.84 | [6 empty] | ОТ
| 4 | М |  |  | 8: 0.93; 10: 1.86 | [6 empty] | М
|  | ЗТ |  |  | 4: чел.-ч; 5: 0,52; 7: 1,04 | [8 empty] | ЗТ
|  | Итого по расценке |  |  | 8: 5.85; 10: 11.7 | [9 empty] | Итого по расценке
|  | ФОТ |  |  | 10: 9.84 | [8 empty] | ФОТ
| Приказ Минстроя России № 812/пр от 21.12.2020 Прил. п.53 | НР Приборы, средства автоматизации и вычислительной техники |  |  | 4: %; 5: 80; 7: 80; 10: 7.87 | [8 empty] | НР Приборы, средства автоматизации и вычислительной техники
| Приказ Минстроя России № 774/пр от 11.12.2020 Прил. п.53 | СП Приборы, средства автоматизации и вычислительной техники |  |  | 4: %; 5: 60; 7: 60; 10: 5.9 | [8 empty] | СП Приборы, средства автоматизации и вычислительной техники
|  | Всего по позиции |  |  | 10: 25.47 | [10 empty] | Всего по позиции
93 О | ТЦ_66.1.03.04_59_6604070605_11.05.2021_02 | Датчик-реле давления ДРДм 40 |  |  | шт |  |  | 2 | 294.79 |  | 130.53 | 4.52 | 590 | [5 empty] | Датчик-реле давления ДРДм 40
|  | Объем=1+1 | [23 empty] | Объем=1+1
|  | Цена=1580/1,2/4,52*1,012 | [22 empty] | Цена=1580/1,2/4,52*1,012
94 | ТЕРм11-03-001-01 | Приборы, устанавливаемые на металлоконструкциях, щитах и пультах, масса до 5 кг |  |  | 4: 1 шт.; 7: 6 | [5 empty] | Приборы, устанавливаемые на металлоконструкциях, щитах и пультах, масса до 5 кг
|  | Объем=2+3+1 | [23 empty] | Объем=2+3+1
| 1 | ОТ |  |  | 8: 4.92; 10: 29.52 | [6 empty] | ОТ
| 4 | М |  |  | 8: 0.93; 10: 5.58 | [6 empty] | М
|  | ЗТ |  |  | 4: чел.-ч; 5: 0,52; 7: 3,12 | [8 empty] | ЗТ
|  | Итого по расценке |  |  | 8: 5.85; 10: 35.1 | [9 empty] | Итого по расценке
|  | ФОТ |  |  | 10: 29.52 | [8 empty] | ФОТ
| Приказ Минстроя России № 812/пр от 21.12.2020 Прил. п.53 | НР Приборы, средства автоматизации и вычислительной техники |  |  | 4: %; 5: 80; 7: 80; 10: 23.62 | [8 empty] | НР Приборы, средства автоматизации и вычислительной техники
| Приказ Минстроя России № 774/пр от 11.12.2020 Прил. п.53 | СП Приборы, средства автоматизации и вычислительной техники |  |  | 4: %; 5: 60; 7: 60; 10: 17.71 | [8 empty] | СП Приборы, средства автоматизации и вычислительной техники
|  | Всего по позиции |  |  | 10: 76.43 | [10 empty] | Всего по позиции
95 О | ТЦ_66.1.03.04_59_6604070605_11.05.2021_02 | Манометр показывающий ТМ-510 Р |  |  | шт |  |  | 2 | 129.86 |  | 57.52 | 4.52 | 260 | [5 empty] | Манометр показывающий ТМ-510 Р
|  | Цена=696/1,2/4,52*1,012 | [22 empty] | Цена=696/1,2/4,52*1,012
96 О | ТЦ_66.1.03.04_59_6604070605_11.05.2021_02 | КМ-21Р(0-60kPа)М20х1,5.1,5 МАНОМЕТР 100 мм, присоединение радиальное; 0-60 КPa, М20х1,5 |  |  | шт |  |  | 3 | 504.69 |  | 334.96 | 4.52 | 1514 | [5 empty] | КМ-21Р(0-60kPа)М20х1,5.1,5 МАНОМЕТР 100 мм, присоединение радиальное; 0-60 КPa, М20х1,5
|  | Цена=2705/1,2/4,52*1,012 | [22 empty] | Цена=2705/1,2/4,52*1,012
97 О | ТЦ_66.1.03.04_59_6604070605_11.05.2021_02 | Термометр биметаллический показывающий БТ-51,64 |  |  | компл |  |  | 1 | 351.7 |  | 77.88 | 4.52 | 352 | [5 empty] | Термометр биметаллический показывающий БТ-51,64
|  | Цена=1885/1,2/4,52*1,012 | [22 empty] | Цена=1885/1,2/4,52*1,012
98 | ТЕРм11-03-001-01 | Приборы, устанавливаемые на металлоконструкциях, щитах и пультах, масса до 5 кг |  |  | 4: 1 шт.; 7: 2 | [5 empty] | Приборы, устанавливаемые на металлоконструкциях, щитах и пультах, масса до 5 кг
|  | Объем=1+1 | [23 empty] | Объем=1+1
| 1 | ОТ |  |  | 8: 4.92; 10: 9.84 | [6 empty] | ОТ
| 4 | М |  |  | 8: 0.93; 10: 1.86 | [6 empty] | М
|  | ЗТ |  |  | 4: чел.-ч; 5: 0,52; 7: 1,04 | [8 empty] | ЗТ
|  | Итого по расценке |  |  | 8: 5.85; 10: 11.7 | [9 empty] | Итого по расценке
|  | ФОТ |  |  | 10: 9.84 | [8 empty] | ФОТ
| Приказ Минстроя России № 812/пр от 21.12.2020 Прил. п.53 | НР Приборы, средства автоматизации и вычислительной техники |  |  | 4: %; 5: 80; 7: 80; 10: 7.87 | [8 empty] | НР Приборы, средства автоматизации и вычислительной техники
| Приказ Минстроя России № 774/пр от 11.12.2020 Прил. п.53 | СП Приборы, средства автоматизации и вычислительной техники |  |  | 4: %; 5: 60; 7: 60; 10: 5.9 | [8 empty] | СП Приборы, средства автоматизации и вычислительной техники
|  | Всего по позиции |  |  | 10: 25.47 | [10 empty] | Всего по позиции
99 О | ТЦ_66.1.03.04_59_6604070605_11.05.2021_02 | Сигнализатор загазованности СH4 RGDMETMP 1 |  |  | шт |  |  | 1 | 1515.76 |  | 335.4 | 4.52 | 1516 | [5 empty] | Сигнализатор загазованности СH4 RGDMETMP 1
|  | Цена=8124/1,2/4,52*1,012 | [22 empty] | Цена=8124/1,2/4,52*1,012
100 О | ТЦ_66.1.03.04_59_6604070605_11.05.2021_02 | Сигнализатор загазованности СО RGICOOL42 |  |  | шт |  |  | 1 | 2864.72 |  | 633.85 | 4.52 | 2865 | [5 empty] | Сигнализатор загазованности СО RGICOOL42
|  | Цена=15354/1,2/4,52*1,012 | [22 empty] | Цена=15354/1,2/4,52*1,012
101 | ТЕРм08-03-593-10 | Световые настенные указатели |  |  | 4: 100 шт.; 7: 0,03 | [5 empty] | Световые настенные указатели
|  | Объем=3 / 100 | [23 empty] | Объем=3 / 100
| 1 | ОТ |  |  | 8: 743.96; 10: 22.32 | [6 empty] | ОТ
| 2 | ЭМ |  |  | 8: 40.97; 10: 1.23 | [6 empty] | ЭМ
| 3 | в т.ч. ОТм |  |  | 8: 2.42; 10: 0.07 | [6 empty] | в т.ч. ОТм
| 4 | М |  |  | 8: 438.44; 10: 13.15 | [6 empty] | М
|  | ЗТ |  |  | 4: чел.-ч; 5: 78,56; 7: 2,3568 | [8 empty] | ЗТ
|  | ЗТм |  |  | 4: чел.-ч; 5: 0,2; 7: 0,006 | [8 empty] | ЗТм
|  | Итого по расценке |  |  | 8: 1223.37; 10: 36.7 | [9 empty] | Итого по расценке
|  | ФОТ |  |  | 10: 22.39 | [8 empty] | ФОТ
| Приказ Минстроя России № 812/пр от 21.12.2020 Прил. п.49.3 | НР Электротехнические установки на других объектах |  |  | 4: %; 5: 95; 7: 95; 10: 21.27 | [8 empty] | НР Электротехнические установки на других объектах
| Приказ Минстроя России № 774/пр от 11.12.2020 Прил. п.49.3 | СП Электротехнические установки на других объектах |  |  | 4: %; 5: 65; 7: 65; 10: 14.55 | [8 empty] | СП Электротехнические установки на других объектах
|  | Всего по позиции |  |  | 10: 72.52 | [10 empty] | Всего по позиции
102 | ТССЦ-509-6290 | Светильник аварийного освещения: "ВЫХОД" под лампу КЛ с рассеивателем из поликарбоната, тип ЛБО 29-9-831 (БС-831) |  |  | 4: шт.; 7: 3; 8: 179.3; 10: 537.9 | [5 empty] | Светильник аварийного освещения: "ВЫХОД" под лампу КЛ с рассеивателем из поликарбоната, тип ЛБО 29-9-831 (БС-831)
|  | Итого по разделу 12 Датчики-реле давления |  |  | 10: 2307.93 | [13 empty] | Итого по разделу 12 Датчики-реле давления
|  | Итоги по смете: | [26 empty] | Итоги по смете:
|  | Итого прямые затраты (справочно) |  |  | 10: 45984.97 | [16 empty] | Итого прямые затраты (справочно)
|  | В том числе: | [27 empty] | В том числе:
|  | Оплата труда рабочих |  |  | 10: 2423.8 | [16 empty] | Оплата труда рабочих
|  | Эксплуатация машин |  |  | 10: 591.88 | [16 empty] | Эксплуатация машин
|  | Оплата труда машинистов |  |  | 10: 12.4 | [16 empty] | Оплата труда машинистов
|  | Материалы |  |  | 10: 42969.29 | [16 empty] | Материалы
| смр | Строительные работы |  |  | 10: 48380.33; 11: 8.81; 12: 426231 | [16 empty] | Строительные работы
|  | В том числе: | [27 empty] | В том числе:
|  | оплата труда |  |  | 10: 1786.48 | [16 empty] | оплата труда
|  | эксплуатация машин и механизмов |  |  | 10: 440.86 | [16 empty] | эксплуатация машин и механизмов
|  | материалы |  |  | 10: 42650.95 | [16 empty] | материалы
|  | накладные расходы |  |  | 10: 2222.65 | [16 empty] | накладные расходы
|  | сметная прибыль |  |  | 10: 1279.39 | [16 empty] | сметная прибыль
| смр | Монтажные работы |  |  | 10: 2044.65; 11: 8.81; 12: 18013 | [16 empty] | Монтажные работы
|  | В том числе: | [27 empty] | В том числе:
|  | оплата труда |  |  | 10: 637.32 | [16 empty] | оплата труда
|  | эксплуатация машин и механизмов |  |  | 10: 151.02 | [16 empty] | эксплуатация машин и механизмов
|  | материалы |  |  | 10: 318.34 | [16 empty] | материалы
|  | накладные расходы |  |  | 10: 543.74 | [16 empty] | накладные расходы
|  | сметная прибыль |  |  | 10: 394.23 | [16 empty] | сметная прибыль
| об | Оборудование |  |  | 10: 277998.89; 11: 4.52; 12: 1256555 | [16 empty] | Оборудование
|  | Итого ФОТ (справочно) |  |  | 10: 2436.2 | [16 empty] | Итого ФОТ (справочно)
|  | Итого накладные расходы (справочно) |  |  | 10: 2766.39 | [16 empty] | Итого накладные расходы (справочно)
|  | Итого сметная прибыль (справочно) |  |  | 10: 1673.62 | [16 empty] | Итого сметная прибыль (справочно)
|  | ВСЕГО по смете |  |  | 10: 328423.87; 12: 1700799 | [17 empty] | ВСЕГО по смете
|  | В том числе: | [27 empty] | В том числе:
|  | оборудование отсутствующее в СНБ |  |  | 12: 852332 | [16 empty] | оборудование отсутствующее в СНБ
| Составил: | (Власова)
[должность, подпись (инициалы, фамилия)]
Проверил:
[должность, подпись (инициалы, фамилия)]

## ЛСР 02-01-10 технологические р
Приложение № 2
Утверждено приказом № 421 от 4 августа 2020 г. Минстроя РФ
СОГЛАСОВАНО: | [9 empty] | УТВЕРЖДАЮ:
"_____" ________________ 2021 года | [12 empty] | "_____" ________________ 2021 года
Наименование редакции сметных нормативов |  |  | «Территориальные единичные расценки на строительные и специальные строительные работы. ТЕР 81-02-2001. Воронежская область. Изменения в территориальные единичные расценки на строительные и специальные строительные работы» | [10 empty] | «Территориальные единичные расценки на строительные и специальные строительные работы. ТЕР 81-02-2001. Воронежская область. Изменения в территориальные единичные расценки на строительные и специальные строительные работы»
Наименование программного продукта |  |  | ПК "ГРАНД-Смета 2021"
«Строительство блочно-модульной котельной ФКУ ИК-8 УФСИН России по Воронежской области, г. Россошь, Воронежская область» | [14 empty] | «Строительство блочно-модульной котельной ФКУ ИК-8 УФСИН России по Воронежской области, г. Россошь, Воронежская область»
(наименование стройки)
«Строительство блочно-модульной котельной ФКУ ИК-8 УФСИН России по Воронежской области, г. Россошь, Воронежская область» | [15 empty] | «Строительство блочно-модульной котельной ФКУ ИК-8 УФСИН России по Воронежской области, г. Россошь, Воронежская область»
(наименование объекта капитального строительства)
ЛОКАЛЬНЫЙ СМЕТНЫЙ РАСЧЕТ (СМЕТА) № ЛСР 02-01-10
ЛСР 02-01-10 технологические решения | [16 empty] | ЛСР 02-01-10 технологические решения
(наименование конструктивного решения)
Составлен | базисно-индексным | методом
Основание | 48-2020- ИОС-7.С1
(проектная и (или) иная техническая документация)
Составлен(а) в текущем (базисном) уровне цен |  |  | 01.01.2001
Сметная стоимость |  | 15877.38 | (2165,34) | тыс.руб.
в том числе:
| строительных работ | 12474.93 | (1416) | тыс.руб. |  | Средства на оплату труда рабочих |  |  |  |  | 0 | (7,54) | тыс.руб.
| монтажных работ | 31.63 | (3,59) | тыс.руб. |  | Нормативные затраты труда рабочих | [5 empty] | 842.77 | чел.час.
| оборудования | 3370.82 | (745,76) | тыс.руб. |  | Нормативные затраты труда машинистов | [5 empty] | 6.18 | чел.час.
| прочих затрат | 0 | (0) | тыс.руб. |  | Расчетный измеритель конструктивного решения
№ п/п | Обоснование | Наименование работ и затрат |  |  | Единица измерения | Количество |  |  | Сметная стоимость в базисном уровне цен (в текущем уровне цен (гр. 8) для ресурсов, отсутствующих в СНБ), руб. |  |  | Индексы | Сметная стоимость в текущем уровне цен, руб.
[6 empty] | на единицу | коэффициенты | всего с учетом коэффициентов | на единицу | коэффициенты | всего
1 | 2 | 3 |  |  | 4 | 5 | 6 | 7 | 8 | 9 | 10 | 11 | 12
Раздел 1. Тепломеханическая часть /48-2020- ИОС-7.С1/ | [17 empty] | Раздел 1. Тепломеханическая часть /48-2020- ИОС-7.С1/
Узел котловый отопительный RIMAN ВВ1 -2шт | [18 empty] | Узел котловый отопительный RIMAN ВВ1 -2шт
Котел водогрейный RIMAN STARK-3300 | [18 empty] | Котел водогрейный RIMAN STARK-3300
1 | ТЕР18-01-002-01 | Установка котлов стальных жаротрубных пароводогрейных на твердом топливе теплопроизводительностью: до 0,21 МВт (0,18 Гкал/ч) |  |  | 4: 1 котел; 7: 2 | [6 empty] | Установка котлов стальных жаротрубных пароводогрейных на твердом топливе теплопроизводительностью: до 0,21 МВт (0,18 Гкал/ч)
| 1 | ОТ |  |  | 8: 450.76; 10: 901.52 | [7 empty] | ОТ
| 2 | ЭМ |  |  | 8: 205.14; 10: 410.28 | [7 empty] | ЭМ
| 3 | в т.ч. ОТм |  |  | 8: 6.18; 10: 12.36 | [7 empty] | в т.ч. ОТм
| 4 | М |  |  | 8: 40039.23; 10: 80078.46 | [7 empty] | М
|  | ЗТ |  |  | 4: чел.-ч; 5: 50,14; 7: 100,28 | [8 empty] | ЗТ
|  | ЗТм |  |  | 4: чел.-ч; 5: 0,51; 7: 1,02 | [8 empty] | ЗТм
|  | Итого по расценке |  |  | 8: 40695.13; 10: 81390.26 | [9 empty] | Итого по расценке
|  | ФОТ |  |  | 10: 913.88 | [8 empty] | ФОТ
| Приказ Минстроя России № 812/пр от 21.12.2020 Прил. п.16 | НР Сантехнические работы - внутренние (трубопроводы, водопровод, канализация, отопление, газоснабжение, вентиляция и кондиционирование воздуха) |  |  | 4: %; 5: 121; 7: 121; 10: 1105.79 | [8 empty] | НР Сантехнические работы - внутренние (трубопроводы, водопровод, канализация, отопление, газоснабжение, вентиляция и кондиционирование воздуха)
| Приказ Минстроя России № 774/пр от 11.12.2020 Прил. п.16 | СП Сантехнические работы - внутренние (трубопроводы, водопровод, канализация, отопление, газоснабжение, вентиляция и кондиционирование воздуха) |  |  | 4: %; 5: 72; 7: 72; 10: 657.99 | [8 empty] | СП Сантехнические работы - внутренние (трубопроводы, водопровод, канализация, отопление, газоснабжение, вентиляция и кондиционирование воздуха)
|  | Всего по позиции |  |  | 10: 83154.04 | [10 empty] | Всего по позиции
2 О | ТЦ_66.1.03.04_59_6604070605_11.05.2021_02 | Энергоэффективный котел RIMAN Stark 3300 – мощность 1200 кВт, оборудованный автоматикой (Блок управления котлом) – RIMAN Control Panel  Котел водогрейный водотрубный, газоплотный.  Температура воды на выходе из котла – 115оС.  Вид топлива – природный газ. |  |  | шт |  |  | 2 | 1209042.26 |  | 534974.56 | 4.52 | 2418085 | [6 empty] | Энергоэффективный котел RIMAN Stark 3300 – мощность 1200 кВт, оборудованный автоматикой (Блок управления котлом) – RIMAN Control Panel  Котел водогрейный водотрубный, газоплотный.  Температура воды на выходе из котла – 115оС.  Вид топлива – природный газ.
|  | Цена=6242000/1,2/4,52*1,02*1,03 | [22 empty] | Цена=6242000/1,2/4,52*1,02*1,03
3 | ТЕР16-05-001-04 | Установка вентилей, задвижек, затворов, клапанов обратных, кранов проходных на трубопроводах из стальных труб диаметром: до 125 мм |  |  | 4: 1 шт.; 7: 8 | [6 empty] | Установка вентилей, задвижек, затворов, клапанов обратных, кранов проходных на трубопроводах из стальных труб диаметром: до 125 мм
|  | Объем=4*2 | [23 empty] | Объем=4*2
| 1 | ОТ |  |  | 8: 58.26; 10: 466.08 | [7 empty] | ОТ
| 2 | ЭМ |  |  | 8: 14.67; 10: 117.36 | [7 empty] | ЭМ
| 3 | в т.ч. ОТм |  |  | 8: 0.48; 10: 3.84 | [7 empty] | в т.ч. ОТм
| 4 | М |  |  | 8: 225.61; 10: 1804.88 | [7 empty] | М
| 302-9009 | Арматура трубопроводная фланцевая |  |  | 4: шт.; 5: 1; 7: 8 | [13 empty] | Арматура трубопроводная фланцевая
|  | ЗТ |  |  | 4: чел.-ч; 5: 6,72; 7: 53,76 | [8 empty] | ЗТ
|  | ЗТм |  |  | 4: чел.-ч; 5: 0,04; 7: 0,32 | [8 empty] | ЗТм
|  | Итого по расценке |  |  | 8: 298.54; 10: 2388.32 | [9 empty] | Итого по расценке
|  | ФОТ |  |  | 10: 469.92 | [8 empty] | ФОТ
| Приказ Минстроя России № 812/пр от 21.12.2020 Прил. п.16 | НР Сантехнические работы - внутренние (трубопроводы, водопровод, канализация, отопление, газоснабжение, вентиляция и кондиционирование воздуха) |  |  | 4: %; 5: 121; 7: 121; 10: 568.6 | [8 empty] | НР Сантехнические работы - внутренние (трубопроводы, водопровод, канализация, отопление, газоснабжение, вентиляция и кондиционирование воздуха)
| Приказ Минстроя России № 774/пр от 11.12.2020 Прил. п.16 | СП Сантехнические работы - внутренние (трубопроводы, водопровод, канализация, отопление, газоснабжение, вентиляция и кондиционирование воздуха) |  |  | 4: %; 5: 72; 7: 72; 10: 338.34 | [8 empty] | СП Сантехнические работы - внутренние (трубопроводы, водопровод, канализация, отопление, газоснабжение, вентиляция и кондиционирование воздуха)
|  | Всего по позиции |  |  | 10: 3295.26 | [10 empty] | Всего по позиции
4 | ТЦ_66.1.03.04_59_6604070605_11.05.2021_02 | Затвор поворотный дисковый Ду125, KVO1-12-11V-100-16 , чугун ( VITON) KVANT |  |  | 4: шт.; 7: 8; 8: 5805.95; 10: 46447.6 | [6 empty] | Затвор поворотный дисковый Ду125, KVO1-12-11V-100-16 , чугун ( VITON) KVANT
|  | Цена=56830/1,2/8,32*1,02 | [22 empty] | Цена=56830/1,2/8,32*1,02
5 | ТЕР16-02-006-04 | Прокладка трубопроводов обвязки котлов, водонагревателей и насосов из стальных бесшовных и электросварных труб диаметром: до 100 мм |  |  | 4: 100 м трубопровода; 7: 0,08 | [6 empty] | Прокладка трубопроводов обвязки котлов, водонагревателей и насосов из стальных бесшовных и электросварных труб диаметром: до 100 мм
|  | Объем=8 / 100 | [23 empty] | Объем=8 / 100
| 1 | ОТ |  |  | 8: 767.67; 10: 61.41 | [7 empty] | ОТ
| 2 | ЭМ |  |  | 8: 209.33; 10: 16.75 | [7 empty] | ЭМ
| 3 | в т.ч. ОТм |  |  | 8: 5.81; 10: 0.46 | [7 empty] | в т.ч. ОТм
| 4 | М |  |  | 8: 13083.62; 10: 1046.69 | [7 empty] | М
| 302-9008 | Арматура трубопроводная муфтовая |  |  | 4: шт.; 5: 0; 7: 0 | [13 empty] | Арматура трубопроводная муфтовая
|  | ЗТ |  |  | 4: чел.-ч; 5: 82,28; 7: 6,5824 | [8 empty] | ЗТ
|  | ЗТм |  |  | 4: чел.-ч; 5: 0,48; 7: 0,0384 | [8 empty] | ЗТм
|  | Итого по расценке |  |  | 8: 14060.62; 10: 1124.85 | [9 empty] | Итого по расценке
|  | ФОТ |  |  | 10: 61.87 | [8 empty] | ФОТ
| Приказ Минстроя России № 812/пр от 21.12.2020 Прил. п.16 | НР Сантехнические работы - внутренние (трубопроводы, водопровод, канализация, отопление, газоснабжение, вентиляция и кондиционирование воздуха) |  |  | 4: %; 5: 128; 7: 128; 10: 79.19 | [8 empty] | НР Сантехнические работы - внутренние (трубопроводы, водопровод, канализация, отопление, газоснабжение, вентиляция и кондиционирование воздуха)
| Приказ Минстроя России № 774/пр от 11.12.2020 Прил. п.16 | СП Сантехнические работы - внутренние (трубопроводы, водопровод, канализация, отопление, газоснабжение, вентиляция и кондиционирование воздуха) |  |  | 4: %; 5: 70,55; 7: 70,55; 10: 43.65 | [8 empty] | СП Сантехнические работы - внутренние (трубопроводы, водопровод, канализация, отопление, газоснабжение, вентиляция и кондиционирование воздуха)
|  | Всего по позиции |  |  | 10: 1247.69 | [10 empty] | Всего по позиции
6 | ТЕР16-07-005-02 | Гидравлическое испытание трубопроводов систем отопления, водопровода и горячего водоснабжения диаметром: до 100 мм |  |  | 4: 100 м трубопровода; 7: 0,08 | [6 empty] | Гидравлическое испытание трубопроводов систем отопления, водопровода и горячего водоснабжения диаметром: до 100 мм
| 1 | ОТ |  |  | 8: 55.71; 10: 4.46 | [7 empty] | ОТ
| 2 | ЭМ |  |  | 8: 44.48; 10: 3.56 | [7 empty] | ЭМ
| 4 | М |  |  | 8: 11.42; 10: 0.91 | [7 empty] | М
|  | ЗТ |  |  | 4: чел.-ч; 5: 5,01; 7: 0,4008 | [8 empty] | ЗТ
|  | Итого по расценке |  |  | 8: 111.61; 10: 8.93 | [9 empty] | Итого по расценке
|  | ФОТ |  |  | 10: 4.46 | [8 empty] | ФОТ
| Приказ Минстроя России № 812/пр от 21.12.2020 Прил. п.16 | НР Сантехнические работы - внутренние (трубопроводы, водопровод, канализация, отопление, газоснабжение, вентиляция и кондиционирование воздуха) |  |  | 4: %; 5: 121; 7: 121; 10: 5.4 | [8 empty] | НР Сантехнические работы - внутренние (трубопроводы, водопровод, канализация, отопление, газоснабжение, вентиляция и кондиционирование воздуха)
| Приказ Минстроя России № 774/пр от 11.12.2020 Прил. п.16 | СП Сантехнические работы - внутренние (трубопроводы, водопровод, канализация, отопление, газоснабжение, вентиляция и кондиционирование воздуха) |  |  | 4: %; 5: 72; 7: 72; 10: 3.21 | [8 empty] | СП Сантехнические работы - внутренние (трубопроводы, водопровод, канализация, отопление, газоснабжение, вентиляция и кондиционирование воздуха)
|  | Всего по позиции |  |  | 10: 17.54 | [10 empty] | Всего по позиции
Узел котловый отопительный RIMAN ВВ2 -1шт | [18 empty] | Узел котловый отопительный RIMAN ВВ2 -1шт
Котел водогрейный RIMAN STARK-1500 | [18 empty] | Котел водогрейный RIMAN STARK-1500
7 | ТЕР18-01-002-01 | Установка котлов стальных жаротрубных пароводогрейных на твердом топливе теплопроизводительностью: до 0,21 МВт (0,18 Гкал/ч) |  |  | 4: 1 котел; 7: 1 | [6 empty] | Установка котлов стальных жаротрубных пароводогрейных на твердом топливе теплопроизводительностью: до 0,21 МВт (0,18 Гкал/ч)
| 1 | ОТ |  |  | 8: 450.76; 10: 450.76 | [7 empty] | ОТ
| 2 | ЭМ |  |  | 8: 205.14; 10: 205.14 | [7 empty] | ЭМ
| 3 | в т.ч. ОТм |  |  | 8: 6.18; 10: 6.18 | [7 empty] | в т.ч. ОТм
| 4 | М |  |  | 8: 40039.23; 10: 40039.23 | [7 empty] | М
|  | ЗТ |  |  | 4: чел.-ч; 5: 50,14; 7: 50,14 | [8 empty] | ЗТ
|  | ЗТм |  |  | 4: чел.-ч; 5: 0,51; 7: 0,51 | [8 empty] | ЗТм
|  | Итого по расценке |  |  | 8: 40695.13; 10: 40695.13 | [9 empty] | Итого по расценке
|  | ФОТ |  |  | 10: 456.94 | [8 empty] | ФОТ
| Приказ Минстроя России № 812/пр от 21.12.2020 Прил. п.16 | НР Сантехнические работы - внутренние (трубопроводы, водопровод, канализация, отопление, газоснабжение, вентиляция и кондиционирование воздуха) |  |  | 4: %; 5: 121; 7: 121; 10: 552.9 | [8 empty] | НР Сантехнические работы - внутренние (трубопроводы, водопровод, канализация, отопление, газоснабжение, вентиляция и кондиционирование воздуха)
| Приказ Минстроя России № 774/пр от 11.12.2020 Прил. п.16 | СП Сантехнические работы - внутренние (трубопроводы, водопровод, канализация, отопление, газоснабжение, вентиляция и кондиционирование воздуха) |  |  | 4: %; 5: 72; 7: 72; 10: 329 | [8 empty] | СП Сантехнические работы - внутренние (трубопроводы, водопровод, канализация, отопление, газоснабжение, вентиляция и кондиционирование воздуха)
|  | Всего по позиции |  |  | 10: 41577.03 | [10 empty] | Всего по позиции
8 | ТЦ_66.1.03.04_59_6604070605_11.05.2021_02 | Энергоэффективный котел RIMAN Stark 1500 – мощность 300 кВт, оборудованный автоматикой (Блок управления котлом) – RIMAN Control Panel  Котел водогрейный водотрубный, газоплотный.  Температура воды на выходе из котла – 115оС.  Вид топлива – природный газ. |  |  | 4: шт; 7: 1; 8: 1063383.85; 10: 1063383.85 | [6 empty] | Энергоэффективный котел RIMAN Stark 1500 – мощность 300 кВт, оборудованный автоматикой (Блок управления котлом) – RIMAN Control Panel  Котел водогрейный водотрубный, газоплотный.  Температура воды на выходе из котла – 115оС.  Вид топлива – природный газ.
|  | Цена=5490000/1,2/4,52*1,02*1,03 | [22 empty] | Цена=5490000/1,2/4,52*1,02*1,03
9 | ТЕР16-05-001-03 | Установка вентилей, задвижек, затворов, клапанов обратных, кранов проходных на трубопроводах из стальных труб диаметром: до 100 мм |  |  | 4: 1 шт.; 7: 4 | [6 empty] | Установка вентилей, задвижек, затворов, клапанов обратных, кранов проходных на трубопроводах из стальных труб диаметром: до 100 мм
| 1 | ОТ |  |  | 8: 25.23; 10: 100.92 | [7 empty] | ОТ
| 2 | ЭМ |  |  | 8: 8.5; 10: 34 | [7 empty] | ЭМ
| 3 | в т.ч. ОТм |  |  | 8: 0.24; 10: 0.96 | [7 empty] | в т.ч. ОТм
| 4 | М |  |  | 8: 144.14; 10: 576.56 | [7 empty] | М
| 302-9009 | Арматура трубопроводная фланцевая |  |  | 4: шт.; 5: 1; 7: 4 | [13 empty] | Арматура трубопроводная фланцевая
|  | ЗТ |  |  | 4: чел.-ч; 5: 2,91; 7: 11,64 | [8 empty] | ЗТ
|  | ЗТм |  |  | 4: чел.-ч; 5: 0,02; 7: 0,08 | [8 empty] | ЗТм
|  | Итого по расценке |  |  | 8: 177.87; 10: 711.48 | [9 empty] | Итого по расценке
|  | ФОТ |  |  | 10: 101.88 | [8 empty] | ФОТ
| Приказ Минстроя России № 812/пр от 21.12.2020 Прил. п.16 | НР Сантехнические работы - внутренние (трубопроводы, водопровод, канализация, отопление, газоснабжение, вентиляция и кондиционирование воздуха) |  |  | 4: %; 5: 121; 7: 121; 10: 123.27 | [8 empty] | НР Сантехнические работы - внутренние (трубопроводы, водопровод, канализация, отопление, газоснабжение, вентиляция и кондиционирование воздуха)
| Приказ Минстроя России № 774/пр от 11.12.2020 Прил. п.16 | СП Сантехнические работы - внутренние (трубопроводы, водопровод, канализация, отопление, газоснабжение, вентиляция и кондиционирование воздуха) |  |  | 4: %; 5: 72; 7: 72; 10: 73.35 | [8 empty] | СП Сантехнические работы - внутренние (трубопроводы, водопровод, канализация, отопление, газоснабжение, вентиляция и кондиционирование воздуха)
|  | Всего по позиции |  |  | 10: 908.1 | [10 empty] | Всего по позиции
10 | ТЦ_66.1.03.04_59_6604070605_11.05.2021_02 | Затвор поворотный дисковый Ду65, KVO1-12-11V-65-16 , чугун ( VITON) KVANT |  |  | 4: шт.; 7: 4; 8: 510.82; 10: 2043.28 | [6 empty] | Затвор поворотный дисковый Ду65, KVO1-12-11V-65-16 , чугун ( VITON) KVANT
|  | Цена=5000/1,2/8,32*1,02 | [22 empty] | Цена=5000/1,2/8,32*1,02
11 | ТЕР16-02-006-03 | Прокладка трубопроводов обвязки котлов, водонагревателей и насосов из стальных бесшовных и электросварных труб диаметром: до 80 мм |  |  | 4: 100 м трубопровода; 7: 0,04 | [6 empty] | Прокладка трубопроводов обвязки котлов, водонагревателей и насосов из стальных бесшовных и электросварных труб диаметром: до 80 мм
|  | Объем=4 / 100 | [23 empty] | Объем=4 / 100
| 1 | ОТ |  |  | 8: 745.09; 10: 29.8 | [7 empty] | ОТ
| 2 | ЭМ |  |  | 8: 173.22; 10: 6.93 | [7 empty] | ЭМ
| 3 | в т.ч. ОТм |  |  | 8: 3.39; 10: 0.14 | [7 empty] | в т.ч. ОТм
| 4 | М |  |  | 8: 10779.12; 10: 431.16 | [7 empty] | М
| 302-9008 | Арматура трубопроводная муфтовая |  |  | 4: шт.; 5: 0; 7: 0 | [13 empty] | Арматура трубопроводная муфтовая
|  | ЗТ |  |  | 4: чел.-ч; 5: 79,86; 7: 3,1944 | [8 empty] | ЗТ
|  | ЗТм |  |  | 4: чел.-ч; 5: 0,28; 7: 0,0112 | [8 empty] | ЗТм
|  | Итого по расценке |  |  | 8: 11697.43; 10: 467.89 | [9 empty] | Итого по расценке
|  | ФОТ |  |  | 10: 29.94 | [8 empty] | ФОТ
| Приказ Минстроя России № 812/пр от 21.12.2020 Прил. п.16 | НР Сантехнические работы - внутренние (трубопроводы, водопровод, канализация, отопление, газоснабжение, вентиляция и кондиционирование воздуха) |  |  | 4: %; 5: 128; 7: 128; 10: 38.32 | [8 empty] | НР Сантехнические работы - внутренние (трубопроводы, водопровод, канализация, отопление, газоснабжение, вентиляция и кондиционирование воздуха)
| Приказ Минстроя России № 774/пр от 11.12.2020 Прил. п.16 | СП Сантехнические работы - внутренние (трубопроводы, водопровод, канализация, отопление, газоснабжение, вентиляция и кондиционирование воздуха) |  |  | 4: %; 5: 70,55; 7: 70,55; 10: 21.12 | [8 empty] | СП Сантехнические работы - внутренние (трубопроводы, водопровод, канализация, отопление, газоснабжение, вентиляция и кондиционирование воздуха)
|  | Всего по позиции |  |  | 10: 527.33 | [10 empty] | Всего по позиции
12 | ТЕР16-07-005-02 | Гидравлическое испытание трубопроводов систем отопления, водопровода и горячего водоснабжения диаметром: до 100 мм |  |  | 4: 100 м трубопровода; 7: 0,04 | [6 empty] | Гидравлическое испытание трубопроводов систем отопления, водопровода и горячего водоснабжения диаметром: до 100 мм
| 1 | ОТ |  |  | 8: 55.71; 10: 2.23 | [7 empty] | ОТ
| 2 | ЭМ |  |  | 8: 44.48; 10: 1.78 | [7 empty] | ЭМ
| 4 | М |  |  | 8: 11.42; 10: 0.46 | [7 empty] | М
|  | ЗТ |  |  | 4: чел.-ч; 5: 5,01; 7: 0,2004 | [8 empty] | ЗТ
|  | Итого по расценке |  |  | 8: 111.61; 10: 4.47 | [9 empty] | Итого по расценке
|  | ФОТ |  |  | 10: 2.23 | [8 empty] | ФОТ
| Приказ Минстроя России № 812/пр от 21.12.2020 Прил. п.16 | НР Сантехнические работы - внутренние (трубопроводы, водопровод, канализация, отопление, газоснабжение, вентиляция и кондиционирование воздуха) |  |  | 4: %; 5: 121; 7: 121; 10: 2.7 | [8 empty] | НР Сантехнические работы - внутренние (трубопроводы, водопровод, канализация, отопление, газоснабжение, вентиляция и кондиционирование воздуха)
| Приказ Минстроя России № 774/пр от 11.12.2020 Прил. п.16 | СП Сантехнические работы - внутренние (трубопроводы, водопровод, канализация, отопление, газоснабжение, вентиляция и кондиционирование воздуха) |  |  | 4: %; 5: 72; 7: 72; 10: 1.61 | [8 empty] | СП Сантехнические работы - внутренние (трубопроводы, водопровод, канализация, отопление, газоснабжение, вентиляция и кондиционирование воздуха)
|  | Всего по позиции |  |  | 10: 8.78 | [10 empty] | Всего по позиции
Узел подключения системы теплоснабжения RIMAN-Р1 | [18 empty] | Узел подключения системы теплоснабжения RIMAN-Р1
13 | ТЕР18-05-001-01 | Установка насосов центробежных с электродвигателем, масса агрегата до 0,1 т |  |  | 4: 1 насос; 7: 2 | [6 empty] | Установка насосов центробежных с электродвигателем, масса агрегата до 0,1 т
| 1 | ОТ |  |  | 8: 125.83; 10: 251.66 | [7 empty] | ОТ
| 2 | ЭМ |  |  | 8: 11.62; 10: 23.24 | [7 empty] | ЭМ
| 3 | в т.ч. ОТм |  |  | 8: 0.61; 10: 1.22 | [7 empty] | в т.ч. ОТм
| 4 | М |  |  | 8: 2562.13; 10: 5124.26 | [7 empty] | М
|  | ЗТ |  |  | 4: чел.-ч; 5: 14,17; 7: 28,34 | [8 empty] | ЗТ
|  | ЗТм |  |  | 4: чел.-ч; 5: 0,05; 7: 0,1 | [8 empty] | ЗТм
|  | Итого по расценке |  |  | 8: 2699.58; 10: 5399.16 | [9 empty] | Итого по расценке
|  | ФОТ |  |  | 10: 252.88 | [8 empty] | ФОТ
| Приказ Минстроя России № 812/пр от 21.12.2020 Прил. п.16 | НР Сантехнические работы - внутренние (трубопроводы, водопровод, канализация, отопление, газоснабжение, вентиляция и кондиционирование воздуха) |  |  | 4: %; 5: 128; 7: 128; 10: 323.69 | [8 empty] | НР Сантехнические работы - внутренние (трубопроводы, водопровод, канализация, отопление, газоснабжение, вентиляция и кондиционирование воздуха)
| Приказ Минстроя России № 774/пр от 11.12.2020 Прил. п.16 | СП Сантехнические работы - внутренние (трубопроводы, водопровод, канализация, отопление, газоснабжение, вентиляция и кондиционирование воздуха) |  |  | 4: %; 5: 70,55; 7: 70,55; 10: 178.41 | [8 empty] | СП Сантехнические работы - внутренние (трубопроводы, водопровод, канализация, отопление, газоснабжение, вентиляция и кондиционирование воздуха)
|  | Всего по позиции |  |  | 10: 5901.26 | [10 empty] | Всего по позиции
14 | ТССЦ-301-1494 | Насосы центробежные 8/18 с электродвигателем 4А 180 А2 массой агрегата до 0,1 т |  |  | 4: компл.; 7: -2; 8: 2453.73; 10: -4907.46 | [6 empty] | Насосы центробежные 8/18 с электродвигателем 4А 180 А2 массой агрегата до 0,1 т
15 | ТЦ_66.1.03.04_59_6604070605_11.05.2021_02 | Насос ВL 65/160-11/2 |  |  | компл. |  |  | 2 | 25260.7 |  | 5734.51 | 8.81 | 50521 | [6 empty] | Насос ВL 65/160-11/2
|  | Цена=247257,71/1,2/8,32*1,02 | [22 empty] | Цена=247257,71/1,2/8,32*1,02
16 | ТЦ_66.1.03.04_59_6604070605_11.05.2021_02 | Антивибрационная цилиндрическая опора М12 ЕС(А) 75*50 |  |  | шт |  |  | 6 | 57.21 |  | 38.93 | 8.81 | 343 | [6 empty] | Антивибрационная цилиндрическая опора М12 ЕС(А) 75*50
|  | Цена=560/1,2/8,32*1,02 | [22 empty] | Цена=560/1,2/8,32*1,02
17 | ТЕРм11-02-022-03 | Ротаметр, счетчик, преобразователь, устанавливаемые на фланцевых соединениях, диаметр условного прохода: до 32 мм |  |  | 4: 1 шт.; 7: 2 | [6 empty] | Ротаметр, счетчик, преобразователь, устанавливаемые на фланцевых соединениях, диаметр условного прохода: до 32 мм
| 1 | ОТ |  |  | 8: 8.6; 10: 17.2 | [7 empty] | ОТ
| 4 | М |  |  | 8: 6.73; 10: 13.46 | [7 empty] | М
|  | ЗТ |  |  | 4: чел.-ч; 5: 1,03; 7: 2,06 | [8 empty] | ЗТ
|  | Итого по расценке |  |  | 8: 15.33; 10: 30.66 | [9 empty] | Итого по расценке
|  | ФОТ |  |  | 10: 17.2 | [8 empty] | ФОТ
| Приказ Минстроя России № 812/пр от 21.12.2020 Прил. п.53 | НР Приборы, средства автоматизации и вычислительной техники |  |  | 4: %; 5: 90; 7: 90; 10: 15.48 | [8 empty] | НР Приборы, средства автоматизации и вычислительной техники
| Приказ Минстроя России № 774/пр от 11.12.2020 Прил. п.53 | СП Приборы, средства автоматизации и вычислительной техники |  |  | 4: %; 5: 46; 7: 46; 10: 7.91 | [8 empty] | СП Приборы, средства автоматизации и вычислительной техники
|  | Всего по позиции |  |  | 10: 54.05 | [10 empty] | Всего по позиции
18 О | ТЦ_66.1.03.04_59_6604070605_11.05.2021_02 | ЭРСВ-440 Л В Ду 80 мм Взлет электромагнитный расходомер |  |  | шт |  |  | 2 | 6112.3 |  | 2704.65 | 4.52 | 12225 | [6 empty] | ЭРСВ-440 Л В Ду 80 мм Взлет электромагнитный расходомер
|  | Цена=32760/1,2/4,52*1,012 | [22 empty] | Цена=32760/1,2/4,52*1,012
19 | ТЕР18-06-007-08 | Установка фильтров диаметром: 125 мм |  |  | 4: 10 фильтров; 7: 0,1 | [6 empty] | Установка фильтров диаметром: 125 мм
|  | Объем=1 / 10 | [23 empty] | Объем=1 / 10
| 1 | ОТ |  |  | 8: 379.44; 10: 37.94 | [7 empty] | ОТ
| 2 | ЭМ |  |  | 8: 232.85; 10: 23.29 | [7 empty] | ЭМ
| 3 | в т.ч. ОТм |  |  | 8: 6.66; 10: 0.67 | [7 empty] | в т.ч. ОТм
| 4 | М |  |  | 8: 14154.08; 10: 1415.41 | [7 empty] | М
|  | ЗТ |  |  | 4: чел.-ч; 5: 42,73; 7: 4,273 | [8 empty] | ЗТ
|  | ЗТм |  |  | 4: чел.-ч; 5: 0,55; 7: 0,055 | [8 empty] | ЗТм
|  | Итого по расценке |  |  | 8: 14766.37; 10: 1476.64 | [9 empty] | Итого по расценке
|  | ФОТ |  |  | 10: 38.61 | [8 empty] | ФОТ
| Приказ Минстроя России № 812/пр от 21.12.2020 Прил. п.16 | НР Сантехнические работы - внутренние (трубопроводы, водопровод, канализация, отопление, газоснабжение, вентиляция и кондиционирование воздуха) |  |  | 4: %; 5: 121; 7: 121; 10: 46.72 | [8 empty] | НР Сантехнические работы - внутренние (трубопроводы, водопровод, канализация, отопление, газоснабжение, вентиляция и кондиционирование воздуха)
| Приказ Минстроя России № 774/пр от 11.12.2020 Прил. п.16 | СП Сантехнические работы - внутренние (трубопроводы, водопровод, канализация, отопление, газоснабжение, вентиляция и кондиционирование воздуха) |  |  | 4: %; 5: 72; 7: 72; 10: 27.8 | [8 empty] | СП Сантехнические работы - внутренние (трубопроводы, водопровод, канализация, отопление, газоснабжение, вентиляция и кондиционирование воздуха)
|  | Всего по позиции |  |  | 10: 1551.16 | [10 empty] | Всего по позиции
20 | ТССЦ-301-1220 | Фильтры для очистки воды в трубопроводах систем отопления диаметром 125 мм |  |  | 4: шт.; 7: -1; 8: 1410.26; 10: -1410.26 | [6 empty] | Фильтры для очистки воды в трубопроводах систем отопления диаметром 125 мм
21 | ТЦ_66.1.03.04_59_6604070605_11.05.2021_02 | Фильтр сетчатый чугунный фланцевый Tecofi 3240 DN 125 |  |  | шт |  |  | 1 | 1840.78 |  | 208.97 | 8.81 | 1841 | [6 empty] | Фильтр сетчатый чугунный фланцевый Tecofi 3240 DN 125
|  | Цена=18018/1,2/8,32*1,02 | [22 empty] | Цена=18018/1,2/8,32*1,02
22 | ТЕР18-06-002-05 | Установка грязевиков наружным диаметром патрубков: до 133 мм |  |  | 4: 1 шт.; 7: 1 | [6 empty] | Установка грязевиков наружным диаметром патрубков: до 133 мм
| 1 | ОТ |  |  | 8: 74.06; 10: 74.06 | [7 empty] | ОТ
| 2 | ЭМ |  |  | 8: 20.44; 10: 20.44 | [7 empty] | ЭМ
| 3 | в т.ч. ОТм |  |  | 8: 0.48; 10: 0.48 | [7 empty] | в т.ч. ОТм
| 4 | М |  |  | 8: 1234.31; 10: 1234.31 | [7 empty] | М
|  | ЗТ |  |  | 4: чел.-ч; 5: 8,34; 7: 8,34 | [8 empty] | ЗТ
|  | ЗТм |  |  | 4: чел.-ч; 5: 0,04; 7: 0,04 | [8 empty] | ЗТм
|  | Итого по расценке |  |  | 8: 1328.81; 10: 1328.81 | [9 empty] | Итого по расценке
|  | ФОТ |  |  | 10: 74.54 | [8 empty] | ФОТ
| Приказ Минстроя России № 812/пр от 21.12.2020 Прил. п.16 | НР Сантехнические работы - внутренние (трубопроводы, водопровод, канализация, отопление, газоснабжение, вентиляция и кондиционирование воздуха) |  |  | 4: %; 5: 121; 7: 121; 10: 90.19 | [8 empty] | НР Сантехнические работы - внутренние (трубопроводы, водопровод, канализация, отопление, газоснабжение, вентиляция и кондиционирование воздуха)
| Приказ Минстроя России № 774/пр от 11.12.2020 Прил. п.16 | СП Сантехнические работы - внутренние (трубопроводы, водопровод, канализация, отопление, газоснабжение, вентиляция и кондиционирование воздуха) |  |  | 4: %; 5: 72; 7: 72; 10: 53.67 | [8 empty] | СП Сантехнические работы - внутренние (трубопроводы, водопровод, канализация, отопление, газоснабжение, вентиляция и кондиционирование воздуха)
|  | Всего по позиции |  |  | 10: 1472.67 | [10 empty] | Всего по позиции
23 | ТССЦ-301-0261 | Грязевики из стальных электросварных и водогазопроводных труб с наружным диаметром входного патрубка 133 мм, корпуса 429 мм |  |  | 4: шт.; 7: -1; 8: 860.42; 10: -860.42 | [6 empty] | Грязевики из стальных электросварных и водогазопроводных труб с наружным диаметром входного патрубка 133 мм, корпуса 429 мм
24 | ТЦ_66.1.03.04_59_6604070605_11.05.2021_02 | Магнитный шламоуловитель ФШМ-125 |  |  | компл. |  |  | 1 | 8640.58 |  | 980.82 | 8.81 | 8641 | [6 empty] | Магнитный шламоуловитель ФШМ-125
|  | Цена=84576/1,2/8,32*1,02 | [22 empty] | Цена=84576/1,2/8,32*1,02
25 | ТЕР16-05-001-04 | Установка вентилей, задвижек, затворов, клапанов обратных, кранов проходных на трубопроводах из стальных труб диаметром: до 125 мм |  |  | 4: 1 шт.; 7: 8 | [6 empty] | Установка вентилей, задвижек, затворов, клапанов обратных, кранов проходных на трубопроводах из стальных труб диаметром: до 125 мм
|  | Объем=2+2+4 | [23 empty] | Объем=2+2+4
| 1 | ОТ |  |  | 8: 58.26; 10: 466.08 | [7 empty] | ОТ
| 2 | ЭМ |  |  | 8: 14.67; 10: 117.36 | [7 empty] | ЭМ
| 3 | в т.ч. ОТм |  |  | 8: 0.48; 10: 3.84 | [7 empty] | в т.ч. ОТм
| 4 | М |  |  | 8: 225.61; 10: 1804.88 | [7 empty] | М
| 302-9009 | Арматура трубопроводная фланцевая |  |  | 4: шт.; 5: 1; 7: 8 | [13 empty] | Арматура трубопроводная фланцевая
|  | ЗТ |  |  | 4: чел.-ч; 5: 6,72; 7: 53,76 | [8 empty] | ЗТ
|  | ЗТм |  |  | 4: чел.-ч; 5: 0,04; 7: 0,32 | [8 empty] | ЗТм
|  | Итого по расценке |  |  | 8: 298.54; 10: 2388.32 | [9 empty] | Итого по расценке
|  | ФОТ |  |  | 10: 469.92 | [8 empty] | ФОТ
| Приказ Минстроя России № 812/пр от 21.12.2020 Прил. п.16 | НР Сантехнические работы - внутренние (трубопроводы, водопровод, канализация, отопление, газоснабжение, вентиляция и кондиционирование воздуха) |  |  | 4: %; 5: 121; 7: 121; 10: 568.6 | [8 empty] | НР Сантехнические работы - внутренние (трубопроводы, водопровод, канализация, отопление, газоснабжение, вентиляция и кондиционирование воздуха)
| Приказ Минстроя России № 774/пр от 11.12.2020 Прил. п.16 | СП Сантехнические работы - внутренние (трубопроводы, водопровод, канализация, отопление, газоснабжение, вентиляция и кондиционирование воздуха) |  |  | 4: %; 5: 72; 7: 72; 10: 338.34 | [8 empty] | СП Сантехнические работы - внутренние (трубопроводы, водопровод, канализация, отопление, газоснабжение, вентиляция и кондиционирование воздуха)
|  | Всего по позиции |  |  | 10: 3295.26 | [10 empty] | Всего по позиции
26 | ТЦ_66.1.03.04_59_6604070605_11.05.2021_02 | Клапан обратный,м/ф Ду125, KVO4-10-11е-125-16 , чугун ( VITON) KVANT |  |  | 4: шт.; 7: 2; 8: 411.92; 10: 823.84 | [6 empty] | Клапан обратный,м/ф Ду125, KVO4-10-11е-125-16 , чугун ( VITON) KVANT
|  | Цена=4032/1,2/8,32*1,02 | [22 empty] | Цена=4032/1,2/8,32*1,02
27 | ТЦ_66.1.03.04_59_6604070605_11.05.2021_02 | Затвор поворотный дисковый Ду125, KVO1-12-22е-125-16 , СТАЛЬ ( VITON) KVANT |  |  | 4: шт.; 7: 2; 8: 706.66; 10: 1413.32 | [6 empty] | Затвор поворотный дисковый Ду125, KVO1-12-22е-125-16 , СТАЛЬ ( VITON) KVANT
|  | Цена=6917/1,2/8,32*1,02 | [22 empty] | Цена=6917/1,2/8,32*1,02
28 | ТЦ_66.1.03.04_59_6604070605_11.05.2021_02 | Затвор поворотный дисковый Ду125, KVO1-12-11е-125-16 , ЧУГУН ( VITON) KVANT |  |  | 4: шт.; 7: 4; 8: 592.55; 10: 2370.2 | [6 empty] | Затвор поворотный дисковый Ду125, KVO1-12-11е-125-16 , ЧУГУН ( VITON) KVANT
|  | Цена=5800/1,2/8,32*1,02 | [22 empty] | Цена=5800/1,2/8,32*1,02
29 | ТЕР16-05-001-03 | Установка вентилей, задвижек, затворов, клапанов обратных, кранов проходных на трубопроводах из стальных труб диаметром: до 100 мм |  |  | 4: 1 шт.; 7: 2 | [6 empty] | Установка вентилей, задвижек, затворов, клапанов обратных, кранов проходных на трубопроводах из стальных труб диаметром: до 100 мм
| 1 | ОТ |  |  | 8: 25.23; 10: 50.46 | [7 empty] | ОТ
| 2 | ЭМ |  |  | 8: 8.5; 10: 17 | [7 empty] | ЭМ
| 3 | в т.ч. ОТм |  |  | 8: 0.24; 10: 0.48 | [7 empty] | в т.ч. ОТм
| 4 | М |  |  | 8: 144.14; 10: 288.28 | [7 empty] | М
| 302-9009 | Арматура трубопроводная фланцевая |  |  | 4: шт.; 5: 1; 7: 2 | [13 empty] | Арматура трубопроводная фланцевая
|  | ЗТ |  |  | 4: чел.-ч; 5: 2,91; 7: 5,82 | [8 empty] | ЗТ
|  | ЗТм |  |  | 4: чел.-ч; 5: 0,02; 7: 0,04 | [8 empty] | ЗТм
|  | Итого по расценке |  |  | 8: 177.87; 10: 355.74 | [9 empty] | Итого по расценке
|  | ФОТ |  |  | 10: 50.94 | [8 empty] | ФОТ
| Приказ Минстроя России № 812/пр от 21.12.2020 Прил. п.16 | НР Сантехнические работы - внутренние (трубопроводы, водопровод, канализация, отопление, газоснабжение, вентиляция и кондиционирование воздуха) |  |  | 4: %; 5: 121; 7: 121; 10: 61.64 | [8 empty] | НР Сантехнические работы - внутренние (трубопроводы, водопровод, канализация, отопление, газоснабжение, вентиляция и кондиционирование воздуха)
| Приказ Минстроя России № 774/пр от 11.12.2020 Прил. п.16 | СП Сантехнические работы - внутренние (трубопроводы, водопровод, канализация, отопление, газоснабжение, вентиляция и кондиционирование воздуха) |  |  | 4: %; 5: 72; 7: 72; 10: 36.68 | [8 empty] | СП Сантехнические работы - внутренние (трубопроводы, водопровод, канализация, отопление, газоснабжение, вентиляция и кондиционирование воздуха)
|  | Всего по позиции |  |  | 10: 454.06 | [10 empty] | Всего по позиции
30 | ТЦ_66.1.03.04_59_6604070605_11.05.2021_02 | Затвор поворотный дисковый Ду80, KVO1-12-11е-80-16 , ЧУГУН ( VITON) KVANT |  |  | 4: шт.; 7: 2; 8: 281.26; 10: 562.52 | [6 empty] | Затвор поворотный дисковый Ду80, KVO1-12-11е-80-16 , ЧУГУН ( VITON) KVANT
|  | Цена=2753/1,2/8,32*1,02 | [22 empty] | Цена=2753/1,2/8,32*1,02
31 | ТЕР16-05-001-01 | Установка вентилей, задвижек, затворов, клапанов обратных, кранов проходных на трубопроводах из стальных труб диаметром: до 25 мм |  |  | 4: 1 шт.; 7: 4 | [6 empty] | Установка вентилей, задвижек, затворов, клапанов обратных, кранов проходных на трубопроводах из стальных труб диаметром: до 25 мм
| 1 | ОТ |  |  | 8: 12.74; 10: 50.96 | [7 empty] | ОТ
| 2 | ЭМ |  |  | 8: 3.6; 10: 14.4 | [7 empty] | ЭМ
| 4 | М |  |  | 8: 63.53; 10: 254.12 | [7 empty] | М
| 302-9009 | Арматура трубопроводная фланцевая |  |  | 4: шт.; 5: 1; 7: 4 | [13 empty] | Арматура трубопроводная фланцевая
|  | ЗТ |  |  | 4: чел.-ч; 5: 1,47; 7: 5,88 | [8 empty] | ЗТ
|  | Итого по расценке |  |  | 8: 79.87; 10: 319.48 | [9 empty] | Итого по расценке
|  | ФОТ |  |  | 10: 50.96 | [8 empty] | ФОТ
| Приказ Минстроя России № 812/пр от 21.12.2020 Прил. п.16 | НР Сантехнические работы - внутренние (трубопроводы, водопровод, канализация, отопление, газоснабжение, вентиляция и кондиционирование воздуха) |  |  | 4: %; 5: 121; 7: 121; 10: 61.66 | [8 empty] | НР Сантехнические работы - внутренние (трубопроводы, водопровод, канализация, отопление, газоснабжение, вентиляция и кондиционирование воздуха)
| Приказ Минстроя России № 774/пр от 11.12.2020 Прил. п.16 | СП Сантехнические работы - внутренние (трубопроводы, водопровод, канализация, отопление, газоснабжение, вентиляция и кондиционирование воздуха) |  |  | 4: %; 5: 72; 7: 72; 10: 36.69 | [8 empty] | СП Сантехнические работы - внутренние (трубопроводы, водопровод, канализация, отопление, газоснабжение, вентиляция и кондиционирование воздуха)
|  | Всего по позиции |  |  | 10: 417.83 | [10 empty] | Всего по позиции
32 | ТССЦ-302-1832 | Кран шаровой 11Б27п1, номинальное давление 1,0 МПа (10 кгс/см2), номинальный диаметр 20 мм, присоединение к трубопроводу муфтовое |  |  | 4: шт.; 7: 4; 8: 20.68; 10: 82.72 | [6 empty] | Кран шаровой 11Б27п1, номинальное давление 1,0 МПа (10 кгс/см2), номинальный диаметр 20 мм, присоединение к трубопроводу муфтовое
33 | ТЕР18-06-003-10 | Установка воздухоотводчиков |  |  | 4: 1 шт.; 7: 1 | [6 empty] | Установка воздухоотводчиков
| 1 | ОТ |  |  | 8: 15.09; 10: 15.09 | [7 empty] | ОТ
| 2 | ЭМ |  |  | 8: 7.82; 10: 7.82 | [7 empty] | ЭМ
| 3 | в т.ч. ОТм |  |  | 8: 0.24; 10: 0.24 | [7 empty] | в т.ч. ОТм
| 4 | М |  |  | 8: 83.97; 10: 83.97 | [7 empty] | М
|  | ЗТ |  |  | 4: чел.-ч; 5: 1,66; 7: 1,66 | [8 empty] | ЗТ
|  | ЗТм |  |  | 4: чел.-ч; 5: 0,02; 7: 0,02 | [8 empty] | ЗТм
|  | Итого по расценке |  |  | 8: 106.88; 10: 106.88 | [9 empty] | Итого по расценке
|  | ФОТ |  |  | 10: 15.33 | [8 empty] | ФОТ
| Приказ Минстроя России № 812/пр от 21.12.2020 Прил. п.16 | НР Сантехнические работы - внутренние (трубопроводы, водопровод, канализация, отопление, газоснабжение, вентиляция и кондиционирование воздуха) |  |  | 4: %; 5: 121; 7: 121; 10: 18.55 | [8 empty] | НР Сантехнические работы - внутренние (трубопроводы, водопровод, канализация, отопление, газоснабжение, вентиляция и кондиционирование воздуха)
| Приказ Минстроя России № 774/пр от 11.12.2020 Прил. п.16 | СП Сантехнические работы - внутренние (трубопроводы, водопровод, канализация, отопление, газоснабжение, вентиляция и кондиционирование воздуха) |  |  | 4: %; 5: 72; 7: 72; 10: 11.04 | [8 empty] | СП Сантехнические работы - внутренние (трубопроводы, водопровод, канализация, отопление, газоснабжение, вентиляция и кондиционирование воздуха)
|  | Всего по позиции |  |  | 10: 136.47 | [10 empty] | Всего по позиции
34 | ТССЦ-301-1489 | Воздухоотводчик автоматический с наружным резьбовым присоединением Рр=1,0 МПа, Т max = 120 град С, D = 15 мм |  |  | 4: шт.; 7: -1; 8: 60.7; 10: -60.7 | [6 empty] | Воздухоотводчик автоматический с наружным резьбовым присоединением Рр=1,0 МПа, Т max = 120 град С, D = 15 мм
35 | ТЦ_66.1.03.04_59_6604070605_11.05.2021_02 | Автоматический воздухоотводчик Flexvent, Flamco 3/4 |  |  | 4: шт.; 7: 1; 8: 85.02; 10: 85.02 | [6 empty] | Автоматический воздухоотводчик Flexvent, Flamco 3/4
|  | Цена=832.2/1,2/8,32*1,02 | [22 empty] | Цена=832.2/1,2/8,32*1,02
36 | ТЕРм11-02-022-02 | Ротаметр, счетчик, преобразователь, устанавливаемые на фланцевых соединениях, диаметр условного прохода: до 20 мм |  |  | 4: 1 шт.; 7: 2 | [6 empty] | Ротаметр, счетчик, преобразователь, устанавливаемые на фланцевых соединениях, диаметр условного прохода: до 20 мм
| 1 | ОТ |  |  | 8: 8.6; 10: 17.2 | [7 empty] | ОТ
| 4 | М |  |  | 8: 4.62; 10: 9.24 | [7 empty] | М
|  | ЗТ |  |  | 4: чел.-ч; 5: 1,03; 7: 2,06 | [8 empty] | ЗТ
|  | Итого по расценке |  |  | 8: 13.22; 10: 26.44 | [9 empty] | Итого по расценке
|  | ФОТ |  |  | 10: 17.2 | [8 empty] | ФОТ
| Приказ Минстроя России № 812/пр от 21.12.2020 Прил. п.53 | НР Приборы, средства автоматизации и вычислительной техники |  |  | 4: %; 5: 90; 7: 90; 10: 15.48 | [8 empty] | НР Приборы, средства автоматизации и вычислительной техники
| Приказ Минстроя России № 774/пр от 11.12.2020 Прил. п.53 | СП Приборы, средства автоматизации и вычислительной техники |  |  | 4: %; 5: 46; 7: 46; 10: 7.91 | [8 empty] | СП Приборы, средства автоматизации и вычислительной техники
|  | Всего по позиции |  |  | 10: 49.83 | [10 empty] | Всего по позиции
37 О | ТЦ_66.1.03.04_59_6604070605_11.05.2021_02 | ЭРСВ-440 Л В Ду 15 мм Взлет электромагнитный расходомер |  |  | шт |  |  | 2 | 2966.59 |  | 1312.61 | 4.52 | 5933 | [6 empty] | ЭРСВ-440 Л В Ду 15 мм Взлет электромагнитный расходомер
|  | Цена=15900/1,2/4,52*1,012 | [22 empty] | Цена=15900/1,2/4,52*1,012
38 | ТЕР16-02-006-05 | Прокладка трубопроводов обвязки котлов, водонагревателей и насосов из стальных бесшовных и электросварных труб диаметром: до 150 мм |  |  | 4: 100 м трубопровода; 7: 0,2 | [6 empty] | Прокладка трубопроводов обвязки котлов, водонагревателей и насосов из стальных бесшовных и электросварных труб диаметром: до 150 мм
|  | Объем=20 / 100 | [23 empty] | Объем=20 / 100
| 1 | ОТ |  |  | 8: 1119.98; 10: 224 | [7 empty] | ОТ
| 2 | ЭМ |  |  | 8: 297.84; 10: 59.57 | [7 empty] | ЭМ
| 3 | в т.ч. ОТм |  |  | 8: 9.08; 10: 1.82 | [7 empty] | в т.ч. ОТм
| 4 | М |  |  | 8: 19754.18; 10: 3950.84 | [7 empty] | М
| 302-9008 | Арматура трубопроводная муфтовая |  |  | 4: шт.; 5: 0; 7: 0 | [13 empty] | Арматура трубопроводная муфтовая
|  | ЗТ |  |  | 4: чел.-ч; 5: 123,21; 7: 24,642 | [8 empty] | ЗТ
|  | ЗТм |  |  | 4: чел.-ч; 5: 0,75; 7: 0,15 | [8 empty] | ЗТм
|  | Итого по расценке |  |  | 8: 21172; 10: 4234.41 | [9 empty] | Итого по расценке
|  | ФОТ |  |  | 10: 225.82 | [8 empty] | ФОТ
| Приказ Минстроя России № 812/пр от 21.12.2020 Прил. п.16 | НР Сантехнические работы - внутренние (трубопроводы, водопровод, канализация, отопление, газоснабжение, вентиляция и кондиционирование воздуха) |  |  | 4: %; 5: 128; 7: 128; 10: 289.05 | [8 empty] | НР Сантехнические работы - внутренние (трубопроводы, водопровод, канализация, отопление, газоснабжение, вентиляция и кондиционирование воздуха)
| Приказ Минстроя России № 774/пр от 11.12.2020 Прил. п.16 | СП Сантехнические работы - внутренние (трубопроводы, водопровод, канализация, отопление, газоснабжение, вентиляция и кондиционирование воздуха) |  |  | 4: %; 5: 70,55; 7: 70,55; 10: 159.32 | [8 empty] | СП Сантехнические работы - внутренние (трубопроводы, водопровод, канализация, отопление, газоснабжение, вентиляция и кондиционирование воздуха)
|  | Всего по позиции |  |  | 10: 4682.78 | [10 empty] | Всего по позиции
39 | ТЕР16-07-005-03 | Гидравлическое испытание трубопроводов систем отопления, водопровода и горячего водоснабжения диаметром: до 200 мм |  |  | 4: 100 м трубопровода; 7: 0,2 | [6 empty] | Гидравлическое испытание трубопроводов систем отопления, водопровода и горячего водоснабжения диаметром: до 200 мм
| 1 | ОТ |  |  | 8: 55.71; 10: 11.14 | [7 empty] | ОТ
| 2 | ЭМ |  |  | 8: 44.48; 10: 8.9 | [7 empty] | ЭМ
| 4 | М |  |  | 8: 41.92; 10: 8.38 | [7 empty] | М
|  | ЗТ |  |  | 4: чел.-ч; 5: 5,01; 7: 1,002 | [8 empty] | ЗТ
|  | Итого по расценке |  |  | 8: 142.11; 10: 28.42 | [9 empty] | Итого по расценке
|  | ФОТ |  |  | 10: 11.14 | [8 empty] | ФОТ
| Приказ Минстроя России № 812/пр от 21.12.2020 Прил. п.16 | НР Сантехнические работы - внутренние (трубопроводы, водопровод, канализация, отопление, газоснабжение, вентиляция и кондиционирование воздуха) |  |  | 4: %; 5: 121; 7: 121; 10: 13.48 | [8 empty] | НР Сантехнические работы - внутренние (трубопроводы, водопровод, канализация, отопление, газоснабжение, вентиляция и кондиционирование воздуха)
| Приказ Минстроя России № 774/пр от 11.12.2020 Прил. п.16 | СП Сантехнические работы - внутренние (трубопроводы, водопровод, канализация, отопление, газоснабжение, вентиляция и кондиционирование воздуха) |  |  | 4: %; 5: 72; 7: 72; 10: 8.02 | [8 empty] | СП Сантехнические работы - внутренние (трубопроводы, водопровод, канализация, отопление, газоснабжение, вентиляция и кондиционирование воздуха)
|  | Всего по позиции |  |  | 10: 49.92 | [10 empty] | Всего по позиции
40 | ТЕР16-02-006-03 | Прокладка трубопроводов обвязки котлов, водонагревателей и насосов из стальных бесшовных и электросварных труб диаметром: до 80 мм |  |  | 4: 100 м трубопровода; 7: 0,06 | [6 empty] | Прокладка трубопроводов обвязки котлов, водонагревателей и насосов из стальных бесшовных и электросварных труб диаметром: до 80 мм
|  | Объем=6 / 100 | [23 empty] | Объем=6 / 100
| 1 | ОТ |  |  | 8: 745.09; 10: 44.71 | [7 empty] | ОТ
| 2 | ЭМ |  |  | 8: 173.22; 10: 10.39 | [7 empty] | ЭМ
| 3 | в т.ч. ОТм |  |  | 8: 3.39; 10: 0.2 | [7 empty] | в т.ч. ОТм
| 4 | М |  |  | 8: 10779.12; 10: 646.75 | [7 empty] | М
| 302-9008 | Арматура трубопроводная муфтовая |  |  | 4: шт.; 5: 0; 7: 0 | [13 empty] | Арматура трубопроводная муфтовая
|  | ЗТ |  |  | 4: чел.-ч; 5: 79,86; 7: 4,7916 | [8 empty] | ЗТ
|  | ЗТм |  |  | 4: чел.-ч; 5: 0,28; 7: 0,0168 | [8 empty] | ЗТм
|  | Итого по расценке |  |  | 8: 11697.43; 10: 701.85 | [9 empty] | Итого по расценке
|  | ФОТ |  |  | 10: 44.91 | [8 empty] | ФОТ
| Приказ Минстроя России № 812/пр от 21.12.2020 Прил. п.16 | НР Сантехнические работы - внутренние (трубопроводы, водопровод, канализация, отопление, газоснабжение, вентиляция и кондиционирование воздуха) |  |  | 4: %; 5: 128; 7: 128; 10: 57.48 | [8 empty] | НР Сантехнические работы - внутренние (трубопроводы, водопровод, канализация, отопление, газоснабжение, вентиляция и кондиционирование воздуха)
| Приказ Минстроя России № 774/пр от 11.12.2020 Прил. п.16 | СП Сантехнические работы - внутренние (трубопроводы, водопровод, канализация, отопление, газоснабжение, вентиляция и кондиционирование воздуха) |  |  | 4: %; 5: 70,55; 7: 70,55; 10: 31.68 | [8 empty] | СП Сантехнические работы - внутренние (трубопроводы, водопровод, канализация, отопление, газоснабжение, вентиляция и кондиционирование воздуха)
|  | Всего по позиции |  |  | 10: 791.01 | [10 empty] | Всего по позиции
41 | ТЕР16-07-005-02 | Гидравлическое испытание трубопроводов систем отопления, водопровода и горячего водоснабжения диаметром: до 100 мм |  |  | 4: 100 м трубопровода; 7: 0,06 | [6 empty] | Гидравлическое испытание трубопроводов систем отопления, водопровода и горячего водоснабжения диаметром: до 100 мм
| 1 | ОТ |  |  | 8: 55.71; 10: 3.34 | [7 empty] | ОТ
| 2 | ЭМ |  |  | 8: 44.48; 10: 2.67 | [7 empty] | ЭМ
| 4 | М |  |  | 8: 11.42; 10: 0.69 | [7 empty] | М
|  | ЗТ |  |  | 4: чел.-ч; 5: 5,01; 7: 0,3006 | [8 empty] | ЗТ
|  | Итого по расценке |  |  | 8: 111.61; 10: 6.7 | [9 empty] | Итого по расценке
|  | ФОТ |  |  | 10: 3.34 | [8 empty] | ФОТ
| Приказ Минстроя России № 812/пр от 21.12.2020 Прил. п.16 | НР Сантехнические работы - внутренние (трубопроводы, водопровод, канализация, отопление, газоснабжение, вентиляция и кондиционирование воздуха) |  |  | 4: %; 5: 121; 7: 121; 10: 4.04 | [8 empty] | НР Сантехнические работы - внутренние (трубопроводы, водопровод, канализация, отопление, газоснабжение, вентиляция и кондиционирование воздуха)
| Приказ Минстроя России № 774/пр от 11.12.2020 Прил. п.16 | СП Сантехнические работы - внутренние (трубопроводы, водопровод, канализация, отопление, газоснабжение, вентиляция и кондиционирование воздуха) |  |  | 4: %; 5: 72; 7: 72; 10: 2.4 | [8 empty] | СП Сантехнические работы - внутренние (трубопроводы, водопровод, канализация, отопление, газоснабжение, вентиляция и кондиционирование воздуха)
|  | Всего по позиции |  |  | 10: 13.14 | [10 empty] | Всего по позиции
42 | ТССЦ-507-2301 | Переходы концентрические, номинальное давление 16 МПа, наружный диаметр и толщина стенки 133х4-89х3,5 мм |  |  | 4: шт.; 7: 4; 8: 59.43; 10: 237.72 | [6 empty] | Переходы концентрические, номинальное давление 16 МПа, наружный диаметр и толщина стенки 133х4-89х3,5 мм
43 | ТССЦ-507-2304 | Переходы концентрические, номинальное давление 16 МПа, наружный диаметр и толщина стенки 133х5-76х3,5 мм |  |  | 4: шт.; 7: 4; 8: 63.34; 10: 253.36 | [6 empty] | Переходы концентрические, номинальное давление 16 МПа, наружный диаметр и толщина стенки 133х5-76х3,5 мм
Узел подключения системы теплоснабжения | [18 empty] | Узел подключения системы теплоснабжения
44 | ТЕР18-05-001-01 | Установка насосов центробежных с электродвигателем, масса агрегата до 0,1 т |  |  | 4: 1 насос; 7: 4 | [6 empty] | Установка насосов центробежных с электродвигателем, масса агрегата до 0,1 т
|  | Объем=2+2 | [23 empty] | Объем=2+2
| 1 | ОТ |  |  | 8: 125.83; 10: 503.32 | [7 empty] | ОТ
| 2 | ЭМ |  |  | 8: 11.62; 10: 46.48 | [7 empty] | ЭМ
| 3 | в т.ч. ОТм |  |  | 8: 0.61; 10: 2.44 | [7 empty] | в т.ч. ОТм
| 4 | М |  |  | 8: 2562.13; 10: 10248.52 | [7 empty] | М
|  | ЗТ |  |  | 4: чел.-ч; 5: 14,17; 7: 56,68 | [8 empty] | ЗТ
|  | ЗТм |  |  | 4: чел.-ч; 5: 0,05; 7: 0,2 | [8 empty] | ЗТм
|  | Итого по расценке |  |  | 8: 2699.58; 10: 10798.32 | [9 empty] | Итого по расценке
|  | ФОТ |  |  | 10: 505.76 | [8 empty] | ФОТ
| Приказ Минстроя России № 812/пр от 21.12.2020 Прил. п.16 | НР Сантехнические работы - внутренние (трубопроводы, водопровод, канализация, отопление, газоснабжение, вентиляция и кондиционирование воздуха) |  |  | 4: %; 5: 128; 7: 128; 10: 647.37 | [8 empty] | НР Сантехнические работы - внутренние (трубопроводы, водопровод, канализация, отопление, газоснабжение, вентиляция и кондиционирование воздуха)
| Приказ Минстроя России № 774/пр от 11.12.2020 Прил. п.16 | СП Сантехнические работы - внутренние (трубопроводы, водопровод, канализация, отопление, газоснабжение, вентиляция и кондиционирование воздуха) |  |  | 4: %; 5: 70,55; 7: 70,55; 10: 356.81 | [8 empty] | СП Сантехнические работы - внутренние (трубопроводы, водопровод, канализация, отопление, газоснабжение, вентиляция и кондиционирование воздуха)
|  | Всего по позиции |  |  | 10: 11802.5 | [10 empty] | Всего по позиции
45 | ТССЦ-301-1494 | Насосы центробежные 8/18 с электродвигателем 4А 180 А2 массой агрегата до 0,1 т |  |  | 4: компл.; 7: -4; 8: 2453.73; 10: -9814.92 | [6 empty] | Насосы центробежные 8/18 с электродвигателем 4А 180 А2 массой агрегата до 0,1 т
46 | ТЦ_66.1.03.04_59_6604070605_11.05.2021_02 | Насос ВL 125/210-7,5/4 |  |  | компл. |  |  | 2 | 33650.31 |  | 7639.16 | 8.81 | 67301 | [6 empty] | Насос ВL 125/210-7,5/4
|  | Цена=329377,13/1,2/8,32*1,02 | [22 empty] | Цена=329377,13/1,2/8,32*1,02
47 | ТЦ_66.1.03.04_59_6604070605_11.05.2021_02 | Антивибрационная цилиндрическая опора М12 ЕС(А) 75*50 |  |  | шт |  |  | 6 | 57.21 |  | 38.93 | 8.81 | 343 | [6 empty] | Антивибрационная цилиндрическая опора М12 ЕС(А) 75*50
|  | Цена=560/1,2/8,32*1,02 | [22 empty] | Цена=560/1,2/8,32*1,02
48 | ТЦ_66.1.03.04_59_6604070605_11.05.2021_02 | Насос ВL 40/110-1,5/2 |  |  | компл. |  |  | 2 | 12037.66 |  | 2732.69 | 8.81 | 24075 | [6 empty] | Насос ВL 40/110-1,5/2
|  | Цена=117827,43/1,2/8,32*1,02 | [22 empty] | Цена=117827,43/1,2/8,32*1,02
49 | ТЦ_66.1.03.04_59_6604070605_11.05.2021_02 | Антивибрационная цилиндрическая опора М10 ЕС(А) 50*40 |  |  | шт |  |  | 6 | 24.01 |  | 16.35 | 8.81 | 144 | [6 empty] | Антивибрационная цилиндрическая опора М10 ЕС(А) 50*40
|  | Цена=235/1,2/8,32*1,02 | [22 empty] | Цена=235/1,2/8,32*1,02
50 | ТЕРм12-12-003-06 | Арматура фланцевая с электрическим приводом на номинальное давление до 4 МПа, номинальный диаметр: 100 мм |  |  | 4: 1 шт.; 7: 1 | [6 empty] | Арматура фланцевая с электрическим приводом на номинальное давление до 4 МПа, номинальный диаметр: 100 мм
| 1 | ОТ |  |  | 8: 55.14; 10: 55.14 | [7 empty] | ОТ
| 2 | ЭМ |  |  | 8: 154.4; 10: 154.4 | [7 empty] | ЭМ
| 3 | в т.ч. ОТм |  |  | 8: 14.53; 10: 14.53 | [7 empty] | в т.ч. ОТм
| 4 | М |  |  | 8: 11.45; 10: 11.45 | [7 empty] | М
|  | ЗТ |  |  | 4: чел.-ч; 5: 6; 7: 6 | [8 empty] | ЗТ
|  | ЗТм |  |  | 4: чел.-ч; 5: 1,2; 7: 1,2 | [8 empty] | ЗТм
|  | Итого по расценке |  |  | 8: 220.99; 10: 220.99 | [9 empty] | Итого по расценке
|  | ФОТ |  |  | 10: 69.67 | [8 empty] | ФОТ
| Приказ Минстроя России № 812/пр от 21.12.2020 Прил. п.54 | НР Технологические трубопроводы |  |  | 4: %; 5: 90; 7: 90; 10: 62.7 | [8 empty] | НР Технологические трубопроводы
| Приказ Минстроя России № 774/пр от 11.12.2020 Прил. п.54 | СП Технологические трубопроводы |  |  | 4: %; 5: 46; 7: 46; 10: 32.05 | [8 empty] | СП Технологические трубопроводы
|  | Всего по позиции |  |  | 10: 315.74 | [10 empty] | Всего по позиции
51 О | ТЦ_66.1.03.04_59_6604070605_11.05.2021_02 | DR100GFLA 3-х ходовой поворотный клапан, PN6 (привод M6061), DN100, Kvs160, 2…130 °C, PN6 |  |  | шт |  |  | 1 | 1946.83 |  | 430.75 | 4.52 | 1947 | [6 empty] | DR100GFLA 3-х ходовой поворотный клапан, PN6 (привод M6061), DN100, Kvs160, 2…130 °C, PN6
|  | Цена=10434,41/1,2/4,52*1,012 | [22 empty] | Цена=10434,41/1,2/4,52*1,012
52 О | ТЦ_66.1.03.04_59_6604070605_11.05.2021_02 | Электропривод М6061 L1027 Honeywell |  |  | шт |  |  | 1 | 4195.77 |  | 928.32 | 4.52 | 4196 | [6 empty] | Электропривод М6061 L1027 Honeywell
|  | Цена=22488/1,2/4,52*1,012 | [22 empty] | Цена=22488/1,2/4,52*1,012
53 | ТЕР18-04-001-01 | Установка баков расширительных круглых и прямоугольных вместимостью: 0,1 м3 |  |  | 4: 1 бак; 7: 1 | [6 empty] | Установка баков расширительных круглых и прямоугольных вместимостью: 0,1 м3
| 1 | ОТ |  |  | 8: 34.09; 10: 34.09 | [7 empty] | ОТ
| 2 | ЭМ |  |  | 8: 25.4; 10: 25.4 | [7 empty] | ЭМ
| 3 | в т.ч. ОТм |  |  | 8: 0.61; 10: 0.61 | [7 empty] | в т.ч. ОТм
| 4 | М |  |  | 8: 366.85; 10: 366.85 | [7 empty] | М
|  | ЗТ |  |  | 4: чел.-ч; 5: 4,03; 7: 4,03 | [8 empty] | ЗТ
|  | ЗТм |  |  | 4: чел.-ч; 5: 0,05; 7: 0,05 | [8 empty] | ЗТм
|  | Итого по расценке |  |  | 8: 426.34; 10: 426.34 | [9 empty] | Итого по расценке
|  | ФОТ |  |  | 10: 34.7 | [8 empty] | ФОТ
| Приказ Минстроя России № 812/пр от 21.12.2020 Прил. п.16 | НР Сантехнические работы - внутренние (трубопроводы, водопровод, канализация, отопление, газоснабжение, вентиляция и кондиционирование воздуха) |  |  | 4: %; 5: 121; 7: 121; 10: 41.99 | [8 empty] | НР Сантехнические работы - внутренние (трубопроводы, водопровод, канализация, отопление, газоснабжение, вентиляция и кондиционирование воздуха)
| Приказ Минстроя России № 774/пр от 11.12.2020 Прил. п.16 | СП Сантехнические работы - внутренние (трубопроводы, водопровод, канализация, отопление, газоснабжение, вентиляция и кондиционирование воздуха) |  |  | 4: %; 5: 72; 7: 72; 10: 24.98 | [8 empty] | СП Сантехнические работы - внутренние (трубопроводы, водопровод, канализация, отопление, газоснабжение, вентиляция и кондиционирование воздуха)
|  | Всего по позиции |  |  | 10: 493.31 | [10 empty] | Всего по позиции
54 | ТССЦ-301-0010 | Баки расширительные унифицированные, емкость до 0,1 м3 |  |  | 4: шт.; 7: -1; 8: 362.18; 10: -362.18 | [6 empty] | Баки расширительные унифицированные, емкость до 0,1 м3
55 | ТЦ_66.1.03.04_59_6604070605_11.05.2021_02 | Бак расширительный WRV 100 |  |  | шт |  |  | 1 | 738.03 |  | 83.77 | 8.81 | 738 | [6 empty] | Бак расширительный WRV 100
|  | Цена=7224/1,2/8,32*1,02 | [22 empty] | Цена=7224/1,2/8,32*1,02
56 | ТЕР16-05-001-03 | Установка вентилей, задвижек, затворов, клапанов обратных, кранов проходных на трубопроводах из стальных труб диаметром: до 100 мм |  |  | 4: 1 шт.; 7: 1 | [6 empty] | Установка вентилей, задвижек, затворов, клапанов обратных, кранов проходных на трубопроводах из стальных труб диаметром: до 100 мм
| 1 | ОТ |  |  | 8: 25.23; 10: 25.23 | [7 empty] | ОТ
| 2 | ЭМ |  |  | 8: 8.5; 10: 8.5 | [7 empty] | ЭМ
| 3 | в т.ч. ОТм |  |  | 8: 0.24; 10: 0.24 | [7 empty] | в т.ч. ОТм
| 4 | М |  |  | 8: 144.14; 10: 144.14 | [7 empty] | М
| 302-9009 | Арматура трубопроводная фланцевая |  |  | 4: шт.; 5: 1; 7: 1 | [13 empty] | Арматура трубопроводная фланцевая
|  | ЗТ |  |  | 4: чел.-ч; 5: 2,91; 7: 2,91 | [8 empty] | ЗТ
|  | ЗТм |  |  | 4: чел.-ч; 5: 0,02; 7: 0,02 | [8 empty] | ЗТм
|  | Итого по расценке |  |  | 8: 177.87; 10: 177.87 | [9 empty] | Итого по расценке
|  | ФОТ |  |  | 10: 25.47 | [8 empty] | ФОТ
| Приказ Минстроя России № 812/пр от 21.12.2020 Прил. п.16 | НР Сантехнические работы - внутренние (трубопроводы, водопровод, канализация, отопление, газоснабжение, вентиляция и кондиционирование воздуха) |  |  | 4: %; 5: 121; 7: 121; 10: 30.82 | [8 empty] | НР Сантехнические работы - внутренние (трубопроводы, водопровод, канализация, отопление, газоснабжение, вентиляция и кондиционирование воздуха)
| Приказ Минстроя России № 774/пр от 11.12.2020 Прил. п.16 | СП Сантехнические работы - внутренние (трубопроводы, водопровод, канализация, отопление, газоснабжение, вентиляция и кондиционирование воздуха) |  |  | 4: %; 5: 72; 7: 72; 10: 18.34 | [8 empty] | СП Сантехнические работы - внутренние (трубопроводы, водопровод, канализация, отопление, газоснабжение, вентиляция и кондиционирование воздуха)
|  | Всего по позиции |  |  | 10: 227.03 | [10 empty] | Всего по позиции
57 | ТЦ_66.1.03.04_59_6604070605_11.05.2021_02 | Затвор поворотный дисковый Ду100, KVO1-11-11е-100-16 , чугун ( VITON) KVANT |  |  | шт. |  |  | 1 | 738.03 |  | 83.77 | 8.81 | 738 | [6 empty] | Затвор поворотный дисковый Ду100, KVO1-11-11е-100-16 , чугун ( VITON) KVANT
|  | Цена=7224/1,2/8,32*1,02 | [22 empty] | Цена=7224/1,2/8,32*1,02
58 | ТЕР16-05-001-05 | Установка вентилей, задвижек, затворов, клапанов обратных, кранов проходных на трубопроводах из стальных труб диаметром: до 150 мм |  |  | 4: 1 шт.; 7: 6 | [6 empty] | Установка вентилей, задвижек, затворов, клапанов обратных, кранов проходных на трубопроводах из стальных труб диаметром: до 150 мм
|  | Объем=4+2 | [23 empty] | Объем=4+2
| 1 | ОТ |  |  | 8: 58.26; 10: 349.56 | [7 empty] | ОТ
| 2 | ЭМ |  |  | 8: 14.67; 10: 88.02 | [7 empty] | ЭМ
| 3 | в т.ч. ОТм |  |  | 8: 0.48; 10: 2.88 | [7 empty] | в т.ч. ОТм
| 4 | М |  |  | 8: 250.79; 10: 1504.74 | [7 empty] | М
| 302-9009 | Арматура трубопроводная фланцевая |  |  | 4: шт.; 5: 1; 7: 6 | [13 empty] | Арматура трубопроводная фланцевая
|  | ЗТ |  |  | 4: чел.-ч; 5: 6,72; 7: 40,32 | [8 empty] | ЗТ
|  | ЗТм |  |  | 4: чел.-ч; 5: 0,04; 7: 0,24 | [8 empty] | ЗТм
|  | Итого по расценке |  |  | 8: 323.72; 10: 1942.32 | [9 empty] | Итого по расценке
|  | ФОТ |  |  | 10: 352.44 | [8 empty] | ФОТ
| Приказ Минстроя России № 812/пр от 21.12.2020 Прил. п.16 | НР Сантехнические работы - внутренние (трубопроводы, водопровод, канализация, отопление, газоснабжение, вентиляция и кондиционирование воздуха) |  |  | 4: %; 5: 121; 7: 121; 10: 426.45 | [8 empty] | НР Сантехнические работы - внутренние (трубопроводы, водопровод, канализация, отопление, газоснабжение, вентиляция и кондиционирование воздуха)
| Приказ Минстроя России № 774/пр от 11.12.2020 Прил. п.16 | СП Сантехнические работы - внутренние (трубопроводы, водопровод, канализация, отопление, газоснабжение, вентиляция и кондиционирование воздуха) |  |  | 4: %; 5: 72; 7: 72; 10: 253.76 | [8 empty] | СП Сантехнические работы - внутренние (трубопроводы, водопровод, канализация, отопление, газоснабжение, вентиляция и кондиционирование воздуха)
|  | Всего по позиции |  |  | 10: 2622.53 | [10 empty] | Всего по позиции
59 | ТЦ_66.1.03.04_59_6604070605_11.05.2021_02 | Затвор поворотный дисковый Ду150, KVO1-11-11е-150-16 , чугун ( VITON) KVANT |  |  | шт. |  |  | 4 | 561.9 |  | 255.16 | 8.81 | 2248 | [6 empty] | Затвор поворотный дисковый Ду150, KVO1-11-11е-150-16 , чугун ( VITON) KVANT
|  | Цена=5500/1,2/8,32*1,02 | [22 empty] | Цена=5500/1,2/8,32*1,02
60 | ТЦ_66.1.03.04_59_6604070605_11.05.2021_02 | Клапан обратный муфтовый Ду150, KVO4-10-11е-150-16 , чугун ( VITON) KVANT |  |  | шт. |  |  | 2 | 572.12 |  | 129.85 | 8.81 | 1144 | [6 empty] | Клапан обратный муфтовый Ду150, KVO4-10-11е-150-16 , чугун ( VITON) KVANT
|  | Цена=5600/1,2/8,32*1,02 | [22 empty] | Цена=5600/1,2/8,32*1,02
61 | ТЕР16-05-001-02 | Установка вентилей, задвижек, затворов, клапанов обратных, кранов проходных на трубопроводах из стальных труб диаметром: до 50 мм |  |  | 4: 1 шт.; 7: 6 | [6 empty] | Установка вентилей, задвижек, затворов, клапанов обратных, кранов проходных на трубопроводах из стальных труб диаметром: до 50 мм
|  | Объем=4+2 | [23 empty] | Объем=4+2
| 1 | ОТ |  |  | 8: 12.74; 10: 76.44 | [7 empty] | ОТ
| 2 | ЭМ |  |  | 8: 4.43; 10: 26.58 | [7 empty] | ЭМ
| 4 | М |  |  | 8: 85.08; 10: 510.48 | [7 empty] | М
| 302-9009 | Арматура трубопроводная фланцевая |  |  | 4: шт.; 5: 1; 7: 6 | [13 empty] | Арматура трубопроводная фланцевая
|  | ЗТ |  |  | 4: чел.-ч; 5: 1,47; 7: 8,82 | [8 empty] | ЗТ
|  | Итого по расценке |  |  | 8: 102.25; 10: 613.5 | [9 empty] | Итого по расценке
|  | ФОТ |  |  | 10: 76.44 | [8 empty] | ФОТ
| Приказ Минстроя России № 812/пр от 21.12.2020 Прил. п.16 | НР Сантехнические работы - внутренние (трубопроводы, водопровод, канализация, отопление, газоснабжение, вентиляция и кондиционирование воздуха) |  |  | 4: %; 5: 121; 7: 121; 10: 92.49 | [8 empty] | НР Сантехнические работы - внутренние (трубопроводы, водопровод, канализация, отопление, газоснабжение, вентиляция и кондиционирование воздуха)
| Приказ Минстроя России № 774/пр от 11.12.2020 Прил. п.16 | СП Сантехнические работы - внутренние (трубопроводы, водопровод, канализация, отопление, газоснабжение, вентиляция и кондиционирование воздуха) |  |  | 4: %; 5: 72; 7: 72; 10: 55.04 | [8 empty] | СП Сантехнические работы - внутренние (трубопроводы, водопровод, канализация, отопление, газоснабжение, вентиляция и кондиционирование воздуха)
|  | Всего по позиции |  |  | 10: 761.03 | [10 empty] | Всего по позиции
62 | ТЦ_66.1.03.04_59_6604070605_11.05.2021_02 | Затвор поворотный дисковый Ду50, KVO1-11-11е-50-16 , чугун ( VITON) KVANT |  |  | шт. |  |  | 4 | 182.87 |  | 82.97 | 8.81 | 731 | [6 empty] | Затвор поворотный дисковый Ду50, KVO1-11-11е-50-16 , чугун ( VITON) KVANT
|  | Цена=1790/1,2/8,32*1,02 | [22 empty] | Цена=1790/1,2/8,32*1,02
63 | ТЦ_66.1.03.04_59_6604070605_11.05.2021_02 | Клапан обратный муфтовый Ду50, KVO4-10-11е-50-16 , чугун ( VITON) KVANT |  |  | шт. |  |  | 2 | 130.36 |  | 29.63 | 8.81 | 261 | [6 empty] | Клапан обратный муфтовый Ду50, KVO4-10-11е-50-16 , чугун ( VITON) KVANT
|  | Цена=1276/1,2/8,32*1,02 | [22 empty] | Цена=1276/1,2/8,32*1,02
64 | ТЕР16-05-001-01 | Установка вентилей, задвижек, затворов, клапанов обратных, кранов проходных на трубопроводах из стальных труб диаметром: до 25 мм |  |  | 4: 1 шт.; 7: 4 | [6 empty] | Установка вентилей, задвижек, затворов, клапанов обратных, кранов проходных на трубопроводах из стальных труб диаметром: до 25 мм
|  | Объем=1+3 | [23 empty] | Объем=1+3
| 1 | ОТ |  |  | 8: 12.74; 10: 50.96 | [7 empty] | ОТ
| 2 | ЭМ |  |  | 8: 3.6; 10: 14.4 | [7 empty] | ЭМ
| 4 | М |  |  | 8: 63.53; 10: 254.12 | [7 empty] | М
| 302-9009 | Арматура трубопроводная фланцевая |  |  | 4: шт.; 5: 1; 7: 4 | [13 empty] | Арматура трубопроводная фланцевая
|  | ЗТ |  |  | 4: чел.-ч; 5: 1,47; 7: 5,88 | [8 empty] | ЗТ
|  | Итого по расценке |  |  | 8: 79.87; 10: 319.48 | [9 empty] | Итого по расценке
|  | ФОТ |  |  | 10: 50.96 | [8 empty] | ФОТ
| Приказ Минстроя России № 812/пр от 21.12.2020 Прил. п.16 | НР Сантехнические работы - внутренние (трубопроводы, водопровод, канализация, отопление, газоснабжение, вентиляция и кондиционирование воздуха) |  |  | 4: %; 5: 121; 7: 121; 10: 61.66 | [8 empty] | НР Сантехнические работы - внутренние (трубопроводы, водопровод, канализация, отопление, газоснабжение, вентиляция и кондиционирование воздуха)
| Приказ Минстроя России № 774/пр от 11.12.2020 Прил. п.16 | СП Сантехнические работы - внутренние (трубопроводы, водопровод, канализация, отопление, газоснабжение, вентиляция и кондиционирование воздуха) |  |  | 4: %; 5: 72; 7: 72; 10: 36.69 | [8 empty] | СП Сантехнические работы - внутренние (трубопроводы, водопровод, канализация, отопление, газоснабжение, вентиляция и кондиционирование воздуха)
|  | Всего по позиции |  |  | 10: 417.83 | [10 empty] | Всего по позиции
65 | ТССЦ-302-1833 | Кран шаровой 11Б27п1, номинальное давление 1,0 МПа (10 кгс/см2), номинальный диаметр 25 мм, присоединение к трубопроводу муфтовое |  |  | 4: шт.; 7: 1; 8: 27.86; 10: 27.86 | [6 empty] | Кран шаровой 11Б27п1, номинальное давление 1,0 МПа (10 кгс/см2), номинальный диаметр 25 мм, присоединение к трубопроводу муфтовое
66 | ТССЦ-302-1832 | Кран шаровой 11Б27п1, номинальное давление 1,0 МПа (10 кгс/см2), номинальный диаметр 20 мм, присоединение к трубопроводу муфтовое |  |  | 4: шт.; 7: 3; 8: 20.68; 10: 62.04 | [6 empty] | Кран шаровой 11Б27п1, номинальное давление 1,0 МПа (10 кгс/см2), номинальный диаметр 20 мм, присоединение к трубопроводу муфтовое
67 | ТЕР18-06-003-10 | Установка воздухоотводчиков |  |  | 4: 1 шт.; 7: 3 | [6 empty] | Установка воздухоотводчиков
| 1 | ОТ |  |  | 8: 15.09; 10: 45.27 | [7 empty] | ОТ
| 2 | ЭМ |  |  | 8: 7.82; 10: 23.46 | [7 empty] | ЭМ
| 3 | в т.ч. ОТм |  |  | 8: 0.24; 10: 0.72 | [7 empty] | в т.ч. ОТм
| 4 | М |  |  | 8: 83.97; 10: 251.91 | [7 empty] | М
|  | ЗТ |  |  | 4: чел.-ч; 5: 1,66; 7: 4,98 | [8 empty] | ЗТ
|  | ЗТм |  |  | 4: чел.-ч; 5: 0,02; 7: 0,06 | [8 empty] | ЗТм
|  | Итого по расценке |  |  | 8: 106.88; 10: 320.64 | [9 empty] | Итого по расценке
|  | ФОТ |  |  | 10: 45.99 | [8 empty] | ФОТ
| Приказ Минстроя России № 812/пр от 21.12.2020 Прил. п.16 | НР Сантехнические работы - внутренние (трубопроводы, водопровод, канализация, отопление, газоснабжение, вентиляция и кондиционирование воздуха) |  |  | 4: %; 5: 121; 7: 121; 10: 55.65 | [8 empty] | НР Сантехнические работы - внутренние (трубопроводы, водопровод, канализация, отопление, газоснабжение, вентиляция и кондиционирование воздуха)
| Приказ Минстроя России № 774/пр от 11.12.2020 Прил. п.16 | СП Сантехнические работы - внутренние (трубопроводы, водопровод, канализация, отопление, газоснабжение, вентиляция и кондиционирование воздуха) |  |  | 4: %; 5: 72; 7: 72; 10: 33.11 | [8 empty] | СП Сантехнические работы - внутренние (трубопроводы, водопровод, канализация, отопление, газоснабжение, вентиляция и кондиционирование воздуха)
|  | Всего по позиции |  |  | 10: 409.4 | [10 empty] | Всего по позиции
68 | ТССЦ-301-1489 | Воздухоотводчик автоматический с наружным резьбовым присоединением Рр=1,0 МПа, Т max = 120 град С, D = 15 мм |  |  | 4: шт.; 7: -3; 8: 60.7; 10: -182.1 | [6 empty] | Воздухоотводчик автоматический с наружным резьбовым присоединением Рр=1,0 МПа, Т max = 120 град С, D = 15 мм
69 | ТЦ_66.1.03.04_59_6604070605_11.05.2021_02 | Автоматический воздухоотводчик Flexvent, Flamco 3/4 |  |  | шт. |  |  | 3 | 85.02 |  | 28.94 | 8.81 | 255 | [6 empty] | Автоматический воздухоотводчик Flexvent, Flamco 3/4
|  | Цена=832.2/1,2/8,32*1,02 | [22 empty] | Цена=832.2/1,2/8,32*1,02
70 | ТЕР16-02-006-05 | Прокладка трубопроводов обвязки котлов, водонагревателей и насосов из стальных бесшовных и электросварных труб диаметром: до 150 мм |  |  | 4: 100 м трубопровода; 7: 0,2 | [6 empty] | Прокладка трубопроводов обвязки котлов, водонагревателей и насосов из стальных бесшовных и электросварных труб диаметром: до 150 мм
|  | Объем=20 / 100 | [23 empty] | Объем=20 / 100
| 1 | ОТ |  |  | 8: 1119.98; 10: 224 | [7 empty] | ОТ
| 2 | ЭМ |  |  | 8: 297.84; 10: 59.57 | [7 empty] | ЭМ
| 3 | в т.ч. ОТм |  |  | 8: 9.08; 10: 1.82 | [7 empty] | в т.ч. ОТм
| 4 | М |  |  | 8: 19754.18; 10: 3950.84 | [7 empty] | М
| 302-9008 | Арматура трубопроводная муфтовая |  |  | 4: шт.; 5: 0; 7: 0 | [13 empty] | Арматура трубопроводная муфтовая
|  | ЗТ |  |  | 4: чел.-ч; 5: 123,21; 7: 24,642 | [8 empty] | ЗТ
|  | ЗТм |  |  | 4: чел.-ч; 5: 0,75; 7: 0,15 | [8 empty] | ЗТм
|  | Итого по расценке |  |  | 8: 21172; 10: 4234.41 | [9 empty] | Итого по расценке
|  | ФОТ |  |  | 10: 225.82 | [8 empty] | ФОТ
| Приказ Минстроя России № 812/пр от 21.12.2020 Прил. п.16 | НР Сантехнические работы - внутренние (трубопроводы, водопровод, канализация, отопление, газоснабжение, вентиляция и кондиционирование воздуха) |  |  | 4: %; 5: 128; 7: 128; 10: 289.05 | [8 empty] | НР Сантехнические работы - внутренние (трубопроводы, водопровод, канализация, отопление, газоснабжение, вентиляция и кондиционирование воздуха)
| Приказ Минстроя России № 774/пр от 11.12.2020 Прил. п.16 | СП Сантехнические работы - внутренние (трубопроводы, водопровод, канализация, отопление, газоснабжение, вентиляция и кондиционирование воздуха) |  |  | 4: %; 5: 70,55; 7: 70,55; 10: 159.32 | [8 empty] | СП Сантехнические работы - внутренние (трубопроводы, водопровод, канализация, отопление, газоснабжение, вентиляция и кондиционирование воздуха)
|  | Всего по позиции |  |  | 10: 4682.78 | [10 empty] | Всего по позиции
71 | ТЕР16-07-005-03 | Гидравлическое испытание трубопроводов систем отопления, водопровода и горячего водоснабжения диаметром: до 200 мм |  |  | 4: 100 м трубопровода; 7: 0,2 | [6 empty] | Гидравлическое испытание трубопроводов систем отопления, водопровода и горячего водоснабжения диаметром: до 200 мм
| 1 | ОТ |  |  | 8: 55.71; 10: 11.14 | [7 empty] | ОТ
| 2 | ЭМ |  |  | 8: 44.48; 10: 8.9 | [7 empty] | ЭМ
| 4 | М |  |  | 8: 41.92; 10: 8.38 | [7 empty] | М
|  | ЗТ |  |  | 4: чел.-ч; 5: 5,01; 7: 1,002 | [8 empty] | ЗТ
|  | Итого по расценке |  |  | 8: 142.11; 10: 28.42 | [9 empty] | Итого по расценке
|  | ФОТ |  |  | 10: 11.14 | [8 empty] | ФОТ
| Приказ Минстроя России № 812/пр от 21.12.2020 Прил. п.16 | НР Сантехнические работы - внутренние (трубопроводы, водопровод, канализация, отопление, газоснабжение, вентиляция и кондиционирование воздуха) |  |  | 4: %; 5: 121; 7: 121; 10: 13.48 | [8 empty] | НР Сантехнические работы - внутренние (трубопроводы, водопровод, канализация, отопление, газоснабжение, вентиляция и кондиционирование воздуха)
| Приказ Минстроя России № 774/пр от 11.12.2020 Прил. п.16 | СП Сантехнические работы - внутренние (трубопроводы, водопровод, канализация, отопление, газоснабжение, вентиляция и кондиционирование воздуха) |  |  | 4: %; 5: 72; 7: 72; 10: 8.02 | [8 empty] | СП Сантехнические работы - внутренние (трубопроводы, водопровод, канализация, отопление, газоснабжение, вентиляция и кондиционирование воздуха)
|  | Всего по позиции |  |  | 10: 49.92 | [10 empty] | Всего по позиции
72 | ТЕР16-02-006-04 | Прокладка трубопроводов обвязки котлов, водонагревателей и насосов из стальных бесшовных и электросварных труб диаметром: до 100 мм |  |  | 4: 100 м трубопровода; 7: 0,05 | [6 empty] | Прокладка трубопроводов обвязки котлов, водонагревателей и насосов из стальных бесшовных и электросварных труб диаметром: до 100 мм
|  | Объем=5 / 100 | [23 empty] | Объем=5 / 100
| 1 | ОТ |  |  | 8: 767.67; 10: 38.38 | [7 empty] | ОТ
| 2 | ЭМ |  |  | 8: 209.33; 10: 10.47 | [7 empty] | ЭМ
| 3 | в т.ч. ОТм |  |  | 8: 5.81; 10: 0.29 | [7 empty] | в т.ч. ОТм
| 4 | М |  |  | 8: 13083.62; 10: 654.18 | [7 empty] | М
| 302-9008 | Арматура трубопроводная муфтовая |  |  | 4: шт.; 5: 0; 7: 0 | [13 empty] | Арматура трубопроводная муфтовая
|  | ЗТ |  |  | 4: чел.-ч; 5: 82,28; 7: 4,114 | [8 empty] | ЗТ
|  | ЗТм |  |  | 4: чел.-ч; 5: 0,48; 7: 0,024 | [8 empty] | ЗТм
|  | Итого по расценке |  |  | 8: 14060.62; 10: 703.03 | [9 empty] | Итого по расценке
|  | ФОТ |  |  | 10: 38.67 | [8 empty] | ФОТ
| Приказ Минстроя России № 812/пр от 21.12.2020 Прил. п.16 | НР Сантехнические работы - внутренние (трубопроводы, водопровод, канализация, отопление, газоснабжение, вентиляция и кондиционирование воздуха) |  |  | 4: %; 5: 128; 7: 128; 10: 49.5 | [8 empty] | НР Сантехнические работы - внутренние (трубопроводы, водопровод, канализация, отопление, газоснабжение, вентиляция и кондиционирование воздуха)
| Приказ Минстроя России № 774/пр от 11.12.2020 Прил. п.16 | СП Сантехнические работы - внутренние (трубопроводы, водопровод, канализация, отопление, газоснабжение, вентиляция и кондиционирование воздуха) |  |  | 4: %; 5: 70,55; 7: 70,55; 10: 27.28 | [8 empty] | СП Сантехнические работы - внутренние (трубопроводы, водопровод, канализация, отопление, газоснабжение, вентиляция и кондиционирование воздуха)
|  | Всего по позиции |  |  | 10: 779.81 | [10 empty] | Всего по позиции
73 | ТЕР16-07-005-02 | Гидравлическое испытание трубопроводов систем отопления, водопровода и горячего водоснабжения диаметром: до 100 мм |  |  | 4: 100 м трубопровода; 7: 0,05 | [6 empty] | Гидравлическое испытание трубопроводов систем отопления, водопровода и горячего водоснабжения диаметром: до 100 мм
| 1 | ОТ |  |  | 8: 55.71; 10: 2.79 | [7 empty] | ОТ
| 2 | ЭМ |  |  | 8: 44.48; 10: 2.22 | [7 empty] | ЭМ
| 4 | М |  |  | 8: 11.42; 10: 0.57 | [7 empty] | М
|  | ЗТ |  |  | 4: чел.-ч; 5: 5,01; 7: 0,2505 | [8 empty] | ЗТ
|  | Итого по расценке |  |  | 8: 111.61; 10: 5.58 | [9 empty] | Итого по расценке
|  | ФОТ |  |  | 10: 2.79 | [8 empty] | ФОТ
| Приказ Минстроя России № 812/пр от 21.12.2020 Прил. п.16 | НР Сантехнические работы - внутренние (трубопроводы, водопровод, канализация, отопление, газоснабжение, вентиляция и кондиционирование воздуха) |  |  | 4: %; 5: 121; 7: 121; 10: 3.38 | [8 empty] | НР Сантехнические работы - внутренние (трубопроводы, водопровод, канализация, отопление, газоснабжение, вентиляция и кондиционирование воздуха)
| Приказ Минстроя России № 774/пр от 11.12.2020 Прил. п.16 | СП Сантехнические работы - внутренние (трубопроводы, водопровод, канализация, отопление, газоснабжение, вентиляция и кондиционирование воздуха) |  |  | 4: %; 5: 72; 7: 72; 10: 2.01 | [8 empty] | СП Сантехнические работы - внутренние (трубопроводы, водопровод, канализация, отопление, газоснабжение, вентиляция и кондиционирование воздуха)
|  | Всего по позиции |  |  | 10: 10.97 | [10 empty] | Всего по позиции
74 | ТЕР16-02-006-02 | Прокладка трубопроводов обвязки котлов, водонагревателей и насосов из стальных бесшовных и электросварных труб диаметром: до 50 мм |  |  | 4: 100 м трубопровода; 7: 0,06 | [6 empty] | Прокладка трубопроводов обвязки котлов, водонагревателей и насосов из стальных бесшовных и электросварных труб диаметром: до 50 мм
|  | Объем=6 / 100 | [23 empty] | Объем=6 / 100
| 1 | ОТ |  |  | 8: 516.23; 10: 30.97 | [7 empty] | ОТ
| 2 | ЭМ |  |  | 8: 113.64; 10: 6.82 | [7 empty] | ЭМ
| 3 | в т.ч. ОТм |  |  | 8: 2.54; 10: 0.15 | [7 empty] | в т.ч. ОТм
| 4 | М |  |  | 8: 6233.91; 10: 374.03 | [7 empty] | М
| 302-9008 | Арматура трубопроводная муфтовая |  |  | 4: шт.; 5: 0; 7: 0 | [13 empty] | Арматура трубопроводная муфтовая
|  | ЗТ |  |  | 4: чел.-ч; 5: 55,33; 7: 3,3198 | [8 empty] | ЗТ
|  | ЗТм |  |  | 4: чел.-ч; 5: 0,21; 7: 0,0126 | [8 empty] | ЗТм
|  | Итого по расценке |  |  | 8: 6863.78; 10: 411.82 | [9 empty] | Итого по расценке
|  | ФОТ |  |  | 10: 31.12 | [8 empty] | ФОТ
| Приказ Минстроя России № 812/пр от 21.12.2020 Прил. п.16 | НР Сантехнические работы - внутренние (трубопроводы, водопровод, канализация, отопление, газоснабжение, вентиляция и кондиционирование воздуха) |  |  | 4: %; 5: 128; 7: 128; 10: 39.83 | [8 empty] | НР Сантехнические работы - внутренние (трубопроводы, водопровод, канализация, отопление, газоснабжение, вентиляция и кондиционирование воздуха)
| Приказ Минстроя России № 774/пр от 11.12.2020 Прил. п.16 | СП Сантехнические работы - внутренние (трубопроводы, водопровод, канализация, отопление, газоснабжение, вентиляция и кондиционирование воздуха) |  |  | 4: %; 5: 70,55; 7: 70,55; 10: 21.96 | [8 empty] | СП Сантехнические работы - внутренние (трубопроводы, водопровод, канализация, отопление, газоснабжение, вентиляция и кондиционирование воздуха)
|  | Всего по позиции |  |  | 10: 473.61 | [10 empty] | Всего по позиции
75 | ТЕР16-07-005-01 | Гидравлическое испытание трубопроводов систем отопления, водопровода и горячего водоснабжения диаметром: до 50 мм |  |  | 4: 100 м трубопровода; 7: 0,06 | [6 empty] | Гидравлическое испытание трубопроводов систем отопления, водопровода и горячего водоснабжения диаметром: до 50 мм
| 1 | ОТ |  |  | 8: 55.71; 10: 3.34 | [7 empty] | ОТ
| 2 | ЭМ |  |  | 8: 44.48; 10: 2.67 | [7 empty] | ЭМ
| 4 | М |  |  | 8: 4.58; 10: 0.27 | [7 empty] | М
|  | ЗТ |  |  | 4: чел.-ч; 5: 5,01; 7: 0,3006 | [8 empty] | ЗТ
|  | Итого по расценке |  |  | 8: 104.77; 10: 6.28 | [9 empty] | Итого по расценке
|  | ФОТ |  |  | 10: 3.34 | [8 empty] | ФОТ
| Приказ Минстроя России № 812/пр от 21.12.2020 Прил. п.16 | НР Сантехнические работы - внутренние (трубопроводы, водопровод, канализация, отопление, газоснабжение, вентиляция и кондиционирование воздуха) |  |  | 4: %; 5: 121; 7: 121; 10: 4.04 | [8 empty] | НР Сантехнические работы - внутренние (трубопроводы, водопровод, канализация, отопление, газоснабжение, вентиляция и кондиционирование воздуха)
| Приказ Минстроя России № 774/пр от 11.12.2020 Прил. п.16 | СП Сантехнические работы - внутренние (трубопроводы, водопровод, канализация, отопление, газоснабжение, вентиляция и кондиционирование воздуха) |  |  | 4: %; 5: 72; 7: 72; 10: 2.4 | [8 empty] | СП Сантехнические работы - внутренние (трубопроводы, водопровод, канализация, отопление, газоснабжение, вентиляция и кондиционирование воздуха)
|  | Всего по позиции |  |  | 10: 12.72 | [10 empty] | Всего по позиции
76 | ТССЦ-507-2310 | Переходы концентрические, номинальное давление 16 МПа, наружный диаметр и толщина стенки 159х4,5-108х4 мм |  |  | 4: шт.; 7: 6; 8: 69.3; 10: 415.8 | [6 empty] | Переходы концентрические, номинальное давление 16 МПа, наружный диаметр и толщина стенки 159х4,5-108х4 мм
Узел горячего водоснабжения | [18 empty] | Узел горячего водоснабжения
77 | ТЕР18-05-001-01 | Установка насосов центробежных с электродвигателем, масса агрегата до 0,1 т |  |  | 4: 1 насос; 7: 2 | [6 empty] | Установка насосов центробежных с электродвигателем, масса агрегата до 0,1 т
| 1 | ОТ |  |  | 8: 125.83; 10: 251.66 | [7 empty] | ОТ
| 2 | ЭМ |  |  | 8: 11.62; 10: 23.24 | [7 empty] | ЭМ
| 3 | в т.ч. ОТм |  |  | 8: 0.61; 10: 1.22 | [7 empty] | в т.ч. ОТм
| 4 | М |  |  | 8: 2562.13; 10: 5124.26 | [7 empty] | М
|  | ЗТ |  |  | 4: чел.-ч; 5: 14,17; 7: 28,34 | [8 empty] | ЗТ
|  | ЗТм |  |  | 4: чел.-ч; 5: 0,05; 7: 0,1 | [8 empty] | ЗТм
|  | Итого по расценке |  |  | 8: 2699.58; 10: 5399.16 | [9 empty] | Итого по расценке
|  | ФОТ |  |  | 10: 252.88 | [8 empty] | ФОТ
| Приказ Минстроя России № 812/пр от 21.12.2020 Прил. п.16 | НР Сантехнические работы - внутренние (трубопроводы, водопровод, канализация, отопление, газоснабжение, вентиляция и кондиционирование воздуха) |  |  | 4: %; 5: 128; 7: 128; 10: 323.69 | [8 empty] | НР Сантехнические работы - внутренние (трубопроводы, водопровод, канализация, отопление, газоснабжение, вентиляция и кондиционирование воздуха)
| Приказ Минстроя России № 774/пр от 11.12.2020 Прил. п.16 | СП Сантехнические работы - внутренние (трубопроводы, водопровод, канализация, отопление, газоснабжение, вентиляция и кондиционирование воздуха) |  |  | 4: %; 5: 70,55; 7: 70,55; 10: 178.41 | [8 empty] | СП Сантехнические работы - внутренние (трубопроводы, водопровод, канализация, отопление, газоснабжение, вентиляция и кондиционирование воздуха)
|  | Всего по позиции |  |  | 10: 5901.26 | [10 empty] | Всего по позиции
78 | ТССЦ-301-1494 | Насосы центробежные 8/18 с электродвигателем 4А 180 А2 массой агрегата до 0,1 т |  |  | 4: компл.; 7: -2; 8: 2453.73; 10: -4907.46 | [6 empty] | Насосы центробежные 8/18 с электродвигателем 4А 180 А2 массой агрегата до 0,1 т
79 | ТЦ_66.1.03.04_59_6604070605_11.05.2021_02 | Насос Wilo ВL 32/140-2,2/2 |  |  | шт |  |  | 2 | 10237.32 |  | 2324.06 | 8.81 | 20475 | [6 empty] | Насос Wilo ВL 32/140-2,2/2
|  | Цена=100205,25/1,2/8,32*1,02 | [22 empty] | Цена=100205,25/1,2/8,32*1,02
80 | ТЦ_66.1.03.04_59_6604070605_11.05.2021_02 | Антивибрационная цилиндрическая опора М14 |  |  | шт |  |  | 8 | 250.5 |  | 227.47 | 8.81 | 2004 | [6 empty] | Антивибрационная цилиндрическая опора М14
|  | Цена=2452/1,2/8,32*1,02 | [22 empty] | Цена=2452/1,2/8,32*1,02
81 | ТЕР18-02-001-02 | Установка водоподогревателей скоростных односекционных поверхностью нагрева одной секции: до 8 м2 |  |  | 4: 1 водоподогреватель; 7: 2 | [6 empty] | Установка водоподогревателей скоростных односекционных поверхностью нагрева одной секции: до 8 м2
| 1 | ОТ |  |  | 8: 126.18; 10: 252.36 | [7 empty] | ОТ
| 2 | ЭМ |  |  | 8: 83.1; 10: 166.2 | [7 empty] | ЭМ
| 3 | в т.ч. ОТм |  |  | 8: 1.21; 10: 2.42 | [7 empty] | в т.ч. ОТм
| 4 | М |  |  | 8: 16968.88; 10: 33937.76 | [7 empty] | М
|  | ЗТ |  |  | 4: чел.-ч; 5: 13,73; 7: 27,46 | [8 empty] | ЗТ
|  | ЗТм |  |  | 4: чел.-ч; 5: 0,1; 7: 0,2 | [8 empty] | ЗТм
|  | Итого по расценке |  |  | 8: 17178.16; 10: 34356.32 | [9 empty] | Итого по расценке
|  | ФОТ |  |  | 10: 254.78 | [8 empty] | ФОТ
| Приказ Минстроя России № 812/пр от 21.12.2020 Прил. п.16 | НР Сантехнические работы - внутренние (трубопроводы, водопровод, канализация, отопление, газоснабжение, вентиляция и кондиционирование воздуха) |  |  | 4: %; 5: 121; 7: 121; 10: 308.28 | [8 empty] | НР Сантехнические работы - внутренние (трубопроводы, водопровод, канализация, отопление, газоснабжение, вентиляция и кондиционирование воздуха)
| Приказ Минстроя России № 774/пр от 11.12.2020 Прил. п.16 | СП Сантехнические работы - внутренние (трубопроводы, водопровод, канализация, отопление, газоснабжение, вентиляция и кондиционирование воздуха) |  |  | 4: %; 5: 72; 7: 72; 10: 183.44 | [8 empty] | СП Сантехнические работы - внутренние (трубопроводы, водопровод, канализация, отопление, газоснабжение, вентиляция и кондиционирование воздуха)
|  | Всего по позиции |  |  | 10: 34848.04 | [10 empty] | Всего по позиции
82 | ТЕРм11-02-022-03 | Ротаметр, счетчик, преобразователь, устанавливаемые на фланцевых соединениях, диаметр условного прохода: до 32 мм |  |  | 4: 1 шт.; 7: 2 | [6 empty] | Ротаметр, счетчик, преобразователь, устанавливаемые на фланцевых соединениях, диаметр условного прохода: до 32 мм
| 1 | ОТ |  |  | 8: 8.6; 10: 17.2 | [7 empty] | ОТ
| 4 | М |  |  | 8: 6.73; 10: 13.46 | [7 empty] | М
|  | ЗТ |  |  | 4: чел.-ч; 5: 1,03; 7: 2,06 | [8 empty] | ЗТ
|  | Итого по расценке |  |  | 8: 15.33; 10: 30.66 | [9 empty] | Итого по расценке
|  | ФОТ |  |  | 10: 17.2 | [8 empty] | ФОТ
| Приказ Минстроя России № 812/пр от 21.12.2020 Прил. п.53 | НР Приборы, средства автоматизации и вычислительной техники |  |  | 4: %; 5: 90; 7: 90; 10: 15.48 | [8 empty] | НР Приборы, средства автоматизации и вычислительной техники
| Приказ Минстроя России № 774/пр от 11.12.2020 Прил. п.53 | СП Приборы, средства автоматизации и вычислительной техники |  |  | 4: %; 5: 46; 7: 46; 10: 7.91 | [8 empty] | СП Приборы, средства автоматизации и вычислительной техники
|  | Всего по позиции |  |  | 10: 54.05 | [10 empty] | Всего по позиции
83 О | ТЦ_66.1.03.04_59_6604070605_11.05.2021_02 | ЭРСВ-440 Л В Ду 20 мм Взлет электромагнитный расходомер |  |  | шт |  |  | 2 | 3106.53 |  | 1374.56 | 4.52 | 6213 | [6 empty] | ЭРСВ-440 Л В Ду 20 мм Взлет электромагнитный расходомер
|  | Цена=16650/1,2/4,52*1,012 | [22 empty] | Цена=16650/1,2/4,52*1,012
84 | ТЕР18-06-007-02 | Установка фильтров диаметром: 32 мм |  |  | 4: 10 фильтров; 7: 0,1 | [6 empty] | Установка фильтров диаметром: 32 мм
|  | Объем=1 / 10 | [23 empty] | Объем=1 / 10
| 1 | ОТ |  |  | 8: 73.54; 10: 7.35 | [7 empty] | ОТ
| 2 | ЭМ |  |  | 8: 51.18; 10: 5.12 | [7 empty] | ЭМ
| 3 | в т.ч. ОТм |  |  | 8: 0.36; 10: 0.04 | [7 empty] | в т.ч. ОТм
| 4 | М |  |  | 8: 5064.01; 10: 506.4 | [7 empty] | М
|  | ЗТ |  |  | 4: чел.-ч; 5: 8,18; 7: 0,818 | [8 empty] | ЗТ
|  | ЗТм |  |  | 4: чел.-ч; 5: 0,03; 7: 0,003 | [8 empty] | ЗТм
|  | Итого по расценке |  |  | 8: 5188.73; 10: 518.87 | [9 empty] | Итого по расценке
|  | ФОТ |  |  | 10: 7.39 | [8 empty] | ФОТ
| Приказ Минстроя России № 812/пр от 21.12.2020 Прил. п.16 | НР Сантехнические работы - внутренние (трубопроводы, водопровод, канализация, отопление, газоснабжение, вентиляция и кондиционирование воздуха) |  |  | 4: %; 5: 121; 7: 121; 10: 8.94 | [8 empty] | НР Сантехнические работы - внутренние (трубопроводы, водопровод, канализация, отопление, газоснабжение, вентиляция и кондиционирование воздуха)
| Приказ Минстроя России № 774/пр от 11.12.2020 Прил. п.16 | СП Сантехнические работы - внутренние (трубопроводы, водопровод, канализация, отопление, газоснабжение, вентиляция и кондиционирование воздуха) |  |  | 4: %; 5: 72; 7: 72; 10: 5.32 | [8 empty] | СП Сантехнические работы - внутренние (трубопроводы, водопровод, канализация, отопление, газоснабжение, вентиляция и кондиционирование воздуха)
|  | Всего по позиции |  |  | 10: 533.13 | [10 empty] | Всего по позиции
85 | ТЕР16-05-001-02 | Установка вентилей, задвижек, затворов, клапанов обратных, кранов проходных на трубопроводах из стальных труб диаметром: до 50 мм |  |  | 4: 1 шт.; 7: 15 | [6 empty] | Установка вентилей, задвижек, затворов, клапанов обратных, кранов проходных на трубопроводах из стальных труб диаметром: до 50 мм
|  | Объем=8+4+2+1 | [23 empty] | Объем=8+4+2+1
| 1 | ОТ |  |  | 8: 12.74; 10: 191.1 | [7 empty] | ОТ
| 2 | ЭМ |  |  | 8: 4.43; 10: 66.45 | [7 empty] | ЭМ
| 4 | М |  |  | 8: 85.08; 10: 1276.2 | [7 empty] | М
| 302-9009 | Арматура трубопроводная фланцевая |  |  | 4: шт.; 5: 1; 7: 15 | [13 empty] | Арматура трубопроводная фланцевая
|  | ЗТ |  |  | 4: чел.-ч; 5: 1,47; 7: 22,05 | [8 empty] | ЗТ
|  | Итого по расценке |  |  | 8: 102.25; 10: 1533.75 | [9 empty] | Итого по расценке
|  | ФОТ |  |  | 10: 191.1 | [8 empty] | ФОТ
| Приказ Минстроя России № 812/пр от 21.12.2020 Прил. п.16 | НР Сантехнические работы - внутренние (трубопроводы, водопровод, канализация, отопление, газоснабжение, вентиляция и кондиционирование воздуха) |  |  | 4: %; 5: 121; 7: 121; 10: 231.23 | [8 empty] | НР Сантехнические работы - внутренние (трубопроводы, водопровод, канализация, отопление, газоснабжение, вентиляция и кондиционирование воздуха)
| Приказ Минстроя России № 774/пр от 11.12.2020 Прил. п.16 | СП Сантехнические работы - внутренние (трубопроводы, водопровод, канализация, отопление, газоснабжение, вентиляция и кондиционирование воздуха) |  |  | 4: %; 5: 72; 7: 72; 10: 137.59 | [8 empty] | СП Сантехнические работы - внутренние (трубопроводы, водопровод, канализация, отопление, газоснабжение, вентиляция и кондиционирование воздуха)
|  | Всего по позиции |  |  | 10: 1902.57 | [10 empty] | Всего по позиции
86 | ТЦ_66.1.03.04_59_6604070605_11.05.2021_02 | Затвор поворотный дисковый Ду50, KVO1-11-11е-50-16 , чугун ( VITON) KVANT |  |  | шт. |  |  | 12 | 182.87 |  | 249.04 | 8.81 | 2194 | [6 empty] | Затвор поворотный дисковый Ду50, KVO1-11-11е-50-16 , чугун ( VITON) KVANT
|  | Объем=8+4 | [23 empty] | Объем=8+4
|  | Цена=1790/1,2/8,32*1,02 | [22 empty] | Цена=1790/1,2/8,32*1,02
87 | ТЦ_66.1.03.04_59_6604070605_11.05.2021_02 | Затвор поворотный дисковый Ду32, KVO1-11-11е-32-16 , чугун ( VITON) KVANT |  |  | шт. |  |  | 2 | 158.76 |  | 36.1 | 8.81 | 318 | [6 empty] | Затвор поворотный дисковый Ду32, KVO1-11-11е-32-16 , чугун ( VITON) KVANT
|  | Цена=1554/1,2/8,32*1,02 | [22 empty] | Цена=1554/1,2/8,32*1,02
88 | ТЦ_66.1.03.04_59_6604070605_11.05.2021_02 | Затвор поворотный дисковый Ду40, KVO1-12-22е-40-16 , чугун ( VITON) KVANT |  |  | шт. |  |  | 1 | 158.76 |  | 18.05 | 8.81 | 159 | [6 empty] | Затвор поворотный дисковый Ду40, KVO1-12-22е-40-16 , чугун ( VITON) KVANT
|  | Цена=1554/1,2/8,32*1,02 | [22 empty] | Цена=1554/1,2/8,32*1,02
89 | ТЕР16-05-001-01 | Установка вентилей, задвижек, затворов, клапанов обратных, кранов проходных на трубопроводах из стальных труб диаметром: до 25 мм |  |  | 4: 1 шт.; 7: 8 | [6 empty] | Установка вентилей, задвижек, затворов, клапанов обратных, кранов проходных на трубопроводах из стальных труб диаметром: до 25 мм
| 1 | ОТ |  |  | 8: 12.74; 10: 101.92 | [7 empty] | ОТ
| 2 | ЭМ |  |  | 8: 3.6; 10: 28.8 | [7 empty] | ЭМ
| 4 | М |  |  | 8: 63.53; 10: 508.24 | [7 empty] | М
| 302-9009 | Арматура трубопроводная фланцевая |  |  | 4: шт.; 5: 1; 7: 8 | [13 empty] | Арматура трубопроводная фланцевая
|  | ЗТ |  |  | 4: чел.-ч; 5: 1,47; 7: 11,76 | [8 empty] | ЗТ
|  | Итого по расценке |  |  | 8: 79.87; 10: 638.96 | [9 empty] | Итого по расценке
|  | ФОТ |  |  | 10: 101.92 | [8 empty] | ФОТ
| Приказ Минстроя России № 812/пр от 21.12.2020 Прил. п.16 | НР Сантехнические работы - внутренние (трубопроводы, водопровод, канализация, отопление, газоснабжение, вентиляция и кондиционирование воздуха) |  |  | 4: %; 5: 121; 7: 121; 10: 123.32 | [8 empty] | НР Сантехнические работы - внутренние (трубопроводы, водопровод, канализация, отопление, газоснабжение, вентиляция и кондиционирование воздуха)
| Приказ Минстроя России № 774/пр от 11.12.2020 Прил. п.16 | СП Сантехнические работы - внутренние (трубопроводы, водопровод, канализация, отопление, газоснабжение, вентиляция и кондиционирование воздуха) |  |  | 4: %; 5: 72; 7: 72; 10: 73.38 | [8 empty] | СП Сантехнические работы - внутренние (трубопроводы, водопровод, канализация, отопление, газоснабжение, вентиляция и кондиционирование воздуха)
|  | Всего по позиции |  |  | 10: 835.66 | [10 empty] | Всего по позиции
90 | ТССЦ-302-1832 | Кран шаровой 11Б27п1, номинальное давление 1,0 МПа (10 кгс/см2), номинальный диаметр 20 мм, присоединение к трубопроводу муфтовое |  |  | 4: шт.; 7: 8; 8: 20.68; 10: 165.44 | [6 empty] | Кран шаровой 11Б27п1, номинальное давление 1,0 МПа (10 кгс/см2), номинальный диаметр 20 мм, присоединение к трубопроводу муфтовое
91 | ТЕР16-05-001-02 | Установка вентилей, задвижек, затворов, клапанов обратных, кранов проходных на трубопроводах из стальных труб диаметром: до 50 мм |  |  | 4: 1 шт.; 7: 3 | [6 empty] | Установка вентилей, задвижек, затворов, клапанов обратных, кранов проходных на трубопроводах из стальных труб диаметром: до 50 мм
|  | Объем=2+1 | [23 empty] | Объем=2+1
| 1 | ОТ |  |  | 8: 12.74; 10: 38.22 | [7 empty] | ОТ
| 2 | ЭМ |  |  | 8: 4.43; 10: 13.29 | [7 empty] | ЭМ
| 4 | М |  |  | 8: 85.08; 10: 255.24 | [7 empty] | М
| 302-9009 | Арматура трубопроводная фланцевая |  |  | 4: шт.; 5: 1; 7: 3 | [13 empty] | Арматура трубопроводная фланцевая
|  | ЗТ |  |  | 4: чел.-ч; 5: 1,47; 7: 4,41 | [8 empty] | ЗТ
|  | Итого по расценке |  |  | 8: 102.25; 10: 306.75 | [9 empty] | Итого по расценке
|  | ФОТ |  |  | 10: 38.22 | [8 empty] | ФОТ
| Приказ Минстроя России № 812/пр от 21.12.2020 Прил. п.16 | НР Сантехнические работы - внутренние (трубопроводы, водопровод, канализация, отопление, газоснабжение, вентиляция и кондиционирование воздуха) |  |  | 4: %; 5: 121; 7: 121; 10: 46.25 | [8 empty] | НР Сантехнические работы - внутренние (трубопроводы, водопровод, канализация, отопление, газоснабжение, вентиляция и кондиционирование воздуха)
| Приказ Минстроя России № 774/пр от 11.12.2020 Прил. п.16 | СП Сантехнические работы - внутренние (трубопроводы, водопровод, канализация, отопление, газоснабжение, вентиляция и кондиционирование воздуха) |  |  | 4: %; 5: 72; 7: 72; 10: 27.52 | [8 empty] | СП Сантехнические работы - внутренние (трубопроводы, водопровод, канализация, отопление, газоснабжение, вентиляция и кондиционирование воздуха)
|  | Всего по позиции |  |  | 10: 380.52 | [10 empty] | Всего по позиции
92 | ТЦ_66.1.03.04_59_6604070605_11.05.2021_02 | Клапан обратный муфтовый Ду50, KVO4-10-11е-50-16 , чугун ( VITON) KVANT |  |  | шт. |  |  | 2 | 130.36 |  | 29.63 | 8.81 | 261 | [6 empty] | Клапан обратный муфтовый Ду50, KVO4-10-11е-50-16 , чугун ( VITON) KVANT
|  | Цена=1276/1,2/8,32*1,02 | [22 empty] | Цена=1276/1,2/8,32*1,02
93 | ТЦ_66.1.03.04_59_6604070605_11.05.2021_02 | Затвор поворотный дисковый Ду50, KVO1-12-22е-50-16 , KVANT |  |  | шт. |  |  | 1 | 182.87 |  | 20.77 | 8.81 | 183 | [6 empty] | Затвор поворотный дисковый Ду50, KVO1-12-22е-50-16 , KVANT
|  | Цена=1790/1,2/8,32*1,02 | [22 empty] | Цена=1790/1,2/8,32*1,02
94 | ТЕРм12-12-003-02 | Арматура фланцевая с электрическим приводом на номинальное давление до 4 МПа, номинальный диаметр: 40 мм |  |  | 4: 1 шт.; 7: 1 | [6 empty] | Арматура фланцевая с электрическим приводом на номинальное давление до 4 МПа, номинальный диаметр: 40 мм
| 1 | ОТ |  |  | 8: 40.44; 10: 40.44 | [7 empty] | ОТ
| 2 | ЭМ |  |  | 8: 2.49; 10: 2.49 | [7 empty] | ЭМ
| 4 | М |  |  | 8: 3.73; 10: 3.73 | [7 empty] | М
|  | ЗТ |  |  | 4: чел.-ч; 5: 4,4; 7: 4,4 | [8 empty] | ЗТ
|  | Итого по расценке |  |  | 8: 46.66; 10: 46.66 | [9 empty] | Итого по расценке
|  | ФОТ |  |  | 10: 40.44 | [8 empty] | ФОТ
| Приказ Минстроя России № 812/пр от 21.12.2020 Прил. п.54 | НР Технологические трубопроводы |  |  | 4: %; 5: 90; 7: 90; 10: 36.4 | [8 empty] | НР Технологические трубопроводы
| Приказ Минстроя России № 774/пр от 11.12.2020 Прил. п.54 | СП Технологические трубопроводы |  |  | 4: %; 5: 46; 7: 46; 10: 18.6 | [8 empty] | СП Технологические трубопроводы
|  | Всего по позиции |  |  | 10: 101.66 | [10 empty] | Всего по позиции
95 О | ТЦ_66.1.03.04_59_6604070605_11.05.2021_02 | DR32GFLA 3-х ходовой поворотный клапан, PN6 (привод M6061), DN32, Kvs160, 2…130 °C, PN6 |  |  | шт |  |  | 1 | 1946.83 |  | 430.75 | 4.52 | 1947 | [6 empty] | DR32GFLA 3-х ходовой поворотный клапан, PN6 (привод M6061), DN32, Kvs160, 2…130 °C, PN6
|  | Цена=10434,41/1,2/4,52*1,012 | [22 empty] | Цена=10434,41/1,2/4,52*1,012
96 О | ТЦ_66.1.03.04_59_6604070605_11.05.2021_02 | M6061L1027 Привод, вращательный момент, 20 N, угол поворота 90, 3-pt, 230В, ручное управление |  |  | шт |  |  | 1 | 3788.8 |  | 838.27 | 4.52 | 3789 | [6 empty] | M6061L1027 Привод, вращательный момент, 20 N, угол поворота 90, 3-pt, 230В, ручное управление
|  | Цена=20306,76/1,2/4,52*1,012 | [22 empty] | Цена=20306,76/1,2/4,52*1,012
97 | ТЕРм11-02-001-01 | Прибор, устанавливаемый на резьбовых соединениях, масса: до 1,5 кг |  |  | 4: 1 шт.; 7: 1 | [6 empty] | Прибор, устанавливаемый на резьбовых соединениях, масса: до 1,5 кг
| 1 | ОТ |  |  | 8: 9.75; 10: 9.75 | [7 empty] | ОТ
| 4 | М |  |  | 8: 1.13; 10: 1.13 | [7 empty] | М
|  | ЗТ |  |  | 4: чел.-ч; 5: 1,03; 7: 1,03 | [8 empty] | ЗТ
|  | Итого по расценке |  |  | 8: 10.88; 10: 10.88 | [9 empty] | Итого по расценке
|  | ФОТ |  |  | 10: 9.75 | [8 empty] | ФОТ
| Приказ Минстроя России № 812/пр от 21.12.2020 Прил. п.53 | НР Приборы, средства автоматизации и вычислительной техники |  |  | 4: %; 5: 90; 7: 90; 10: 8.78 | [8 empty] | НР Приборы, средства автоматизации и вычислительной техники
| Приказ Минстроя России № 774/пр от 11.12.2020 Прил. п.53 | СП Приборы, средства автоматизации и вычислительной техники |  |  | 4: %; 5: 46; 7: 46; 10: 4.49 | [8 empty] | СП Приборы, средства автоматизации и вычислительной техники
|  | Всего по позиции |  |  | 10: 24.15 | [10 empty] | Всего по позиции
98 | ТЦ_66.1.03.04_59_6604070605_11.05.2021_02 | Устройство противонакипное и антикоррозионное WS-62 (Ду50, аналог Гидрофлоу С-60, Гидрофлоу 60i) |  |  | шт |  |  | 1 | 12954.33 |  | 1470.37 | 8.81 | 12954 | [6 empty] | Устройство противонакипное и антикоррозионное WS-62 (Ду50, аналог Гидрофлоу С-60, Гидрофлоу 60i)
|  | Цена=126800/1,2/8,32*1,02 | [22 empty] | Цена=126800/1,2/8,32*1,02
99 | ТЕР16-02-006-02 | Прокладка трубопроводов обвязки котлов, водонагревателей и насосов из стальных бесшовных и электросварных труб диаметром: до 50 мм |  |  | 4: 100 м трубопровода; 7: 0,38 | [6 empty] | Прокладка трубопроводов обвязки котлов, водонагревателей и насосов из стальных бесшовных и электросварных труб диаметром: до 50 мм
|  | Объем=(25+8+3+2) / 100 | [23 empty] | Объем=(25+8+3+2) / 100
| 1 | ОТ |  |  | 8: 516.23; 10: 196.17 | [7 empty] | ОТ
| 2 | ЭМ |  |  | 8: 113.64; 10: 43.18 | [7 empty] | ЭМ
| 3 | в т.ч. ОТм |  |  | 8: 2.54; 10: 0.97 | [7 empty] | в т.ч. ОТм
| 4 | М |  |  | 8: 6233.91; 10: 2368.89 | [7 empty] | М
| 302-9008 | Арматура трубопроводная муфтовая |  |  | 4: шт.; 5: 0; 7: 0 | [13 empty] | Арматура трубопроводная муфтовая
|  | ЗТ |  |  | 4: чел.-ч; 5: 55,33; 7: 21,0254 | [8 empty] | ЗТ
|  | ЗТм |  |  | 4: чел.-ч; 5: 0,21; 7: 0,0798 | [8 empty] | ЗТм
|  | Итого по расценке |  |  | 8: 6863.78; 10: 2608.24 | [9 empty] | Итого по расценке
|  | ФОТ |  |  | 10: 197.14 | [8 empty] | ФОТ
| Приказ Минстроя России № 812/пр от 21.12.2020 Прил. п.16 | НР Сантехнические работы - внутренние (трубопроводы, водопровод, канализация, отопление, газоснабжение, вентиляция и кондиционирование воздуха) |  |  | 4: %; 5: 128; 7: 128; 10: 252.34 | [8 empty] | НР Сантехнические работы - внутренние (трубопроводы, водопровод, канализация, отопление, газоснабжение, вентиляция и кондиционирование воздуха)
| Приказ Минстроя России № 774/пр от 11.12.2020 Прил. п.16 | СП Сантехнические работы - внутренние (трубопроводы, водопровод, канализация, отопление, газоснабжение, вентиляция и кондиционирование воздуха) |  |  | 4: %; 5: 70,55; 7: 70,55; 10: 139.08 | [8 empty] | СП Сантехнические работы - внутренние (трубопроводы, водопровод, канализация, отопление, газоснабжение, вентиляция и кондиционирование воздуха)
|  | Всего по позиции |  |  | 10: 2999.66 | [10 empty] | Всего по позиции
100 | ТЕР16-07-005-01 | Гидравлическое испытание трубопроводов систем отопления, водопровода и горячего водоснабжения диаметром: до 50 мм |  |  | 4: 100 м трубопровода; 7: 0,38 | [6 empty] | Гидравлическое испытание трубопроводов систем отопления, водопровода и горячего водоснабжения диаметром: до 50 мм
| 1 | ОТ |  |  | 8: 55.71; 10: 21.17 | [7 empty] | ОТ
| 2 | ЭМ |  |  | 8: 44.48; 10: 16.9 | [7 empty] | ЭМ
| 4 | М |  |  | 8: 4.58; 10: 1.74 | [7 empty] | М
|  | ЗТ |  |  | 4: чел.-ч; 5: 5,01; 7: 1,9038 | [8 empty] | ЗТ
|  | Итого по расценке |  |  | 8: 104.77; 10: 39.81 | [9 empty] | Итого по расценке
|  | ФОТ |  |  | 10: 21.17 | [8 empty] | ФОТ
| Приказ Минстроя России № 812/пр от 21.12.2020 Прил. п.16 | НР Сантехнические работы - внутренние (трубопроводы, водопровод, канализация, отопление, газоснабжение, вентиляция и кондиционирование воздуха) |  |  | 4: %; 5: 121; 7: 121; 10: 25.62 | [8 empty] | НР Сантехнические работы - внутренние (трубопроводы, водопровод, канализация, отопление, газоснабжение, вентиляция и кондиционирование воздуха)
| Приказ Минстроя России № 774/пр от 11.12.2020 Прил. п.16 | СП Сантехнические работы - внутренние (трубопроводы, водопровод, канализация, отопление, газоснабжение, вентиляция и кондиционирование воздуха) |  |  | 4: %; 5: 72; 7: 72; 10: 15.24 | [8 empty] | СП Сантехнические работы - внутренние (трубопроводы, водопровод, канализация, отопление, газоснабжение, вентиляция и кондиционирование воздуха)
|  | Всего по позиции |  |  | 10: 80.67 | [10 empty] | Всего по позиции
101 | ТССЦ-507-2277 | Переходы концентрические, номинальное давление 16 МПа, наружный диаметр и толщина стенки 57х4-45х2,5 мм |  |  | 4: шт.; 7: 6; 8: 31.81; 10: 190.86 | [6 empty] | Переходы концентрические, номинальное давление 16 МПа, наружный диаметр и толщина стенки 57х4-45х2,5 мм
102 | ТЦ_66.1.03.04_59_6604070605_11.05.2021_02 | Переходы стальные, номинальный диаметр 57*3,5-27*2,8мм |  |  | шт |  |  | 3 | 6 |  | 2.04 | 8.81 | 18 | [6 empty] | Переходы стальные, номинальный диаметр 57*3,5-27*2,8мм
|  | Цена=58,70/1,2/8,32*1,02 | [22 empty] | Цена=58,70/1,2/8,32*1,02
103 | ТЦ_66.1.03.04_59_6604070605_11.05.2021_02 | Переходы стальные, номинальный диаметр 42*3,2-32*3,2 мм |  |  | шт |  |  | 1 | 3.05 |  | 0.34 | 8.81 | 3 | [6 empty] | Переходы стальные, номинальный диаметр 42*3,2-32*3,2 мм
|  | Цена=29,85/1,2/8,32*1,02 | [22 empty] | Цена=29,85/1,2/8,32*1,02
104 | ТЦ_66.1.03.04_59_6604070605_11.05.2021_02 | Переходы стальные, номинальный диаметр 32*3,2-27*2,8 мм |  |  | шт |  |  | 1 | 2.82 |  | 0.34 | 8.81 | 3 | [6 empty] | Переходы стальные, номинальный диаметр 32*3,2-27*2,8 мм
|  | Цена=27,6/1,2/8,32*1,02 | [22 empty] | Цена=27,6/1,2/8,32*1,02
Прочее | [18 empty] | Прочее
105 | ТЕР18-02-001-02 | Установка водоподогревателей скоростных односекционных поверхностью нагрева одной секции: до 8 м2 |  |  | 4: 1 водоподогреватель; 7: 4 | [6 empty] | Установка водоподогревателей скоростных односекционных поверхностью нагрева одной секции: до 8 м2
|  | Объем=2+2 | [23 empty] | Объем=2+2
| 1 | ОТ |  |  | 8: 126.18; 10: 504.72 | [7 empty] | ОТ
| 2 | ЭМ |  |  | 8: 83.1; 10: 332.4 | [7 empty] | ЭМ
| 3 | в т.ч. ОТм |  |  | 8: 1.21; 10: 4.84 | [7 empty] | в т.ч. ОТм
| 4 | М |  |  | 8: 16968.88; 10: 67875.52 | [7 empty] | М
|  | ЗТ |  |  | 4: чел.-ч; 5: 13,73; 7: 54,92 | [8 empty] | ЗТ
|  | ЗТм |  |  | 4: чел.-ч; 5: 0,1; 7: 0,4 | [8 empty] | ЗТм
|  | Итого по расценке |  |  | 8: 17178.16; 10: 68712.64 | [9 empty] | Итого по расценке
|  | ФОТ |  |  | 10: 509.56 | [8 empty] | ФОТ
| Приказ Минстроя России № 812/пр от 21.12.2020 Прил. п.16 | НР Сантехнические работы - внутренние (трубопроводы, водопровод, канализация, отопление, газоснабжение, вентиляция и кондиционирование воздуха) |  |  | 4: %; 5: 121; 7: 121; 10: 616.57 | [8 empty] | НР Сантехнические работы - внутренние (трубопроводы, водопровод, канализация, отопление, газоснабжение, вентиляция и кондиционирование воздуха)
| Приказ Минстроя России № 774/пр от 11.12.2020 Прил. п.16 | СП Сантехнические работы - внутренние (трубопроводы, водопровод, канализация, отопление, газоснабжение, вентиляция и кондиционирование воздуха) |  |  | 4: %; 5: 72; 7: 72; 10: 366.88 | [8 empty] | СП Сантехнические работы - внутренние (трубопроводы, водопровод, канализация, отопление, газоснабжение, вентиляция и кондиционирование воздуха)
|  | Всего по позиции |  |  | 10: 69696.09 | [10 empty] | Всего по позиции
106 О | ТЦ_66.1.03.04_59_6604070605_11.05.2021_02 | Теплообменник СО HH№62 |  |  | шт |  |  | 2 | 327454.18 |  | 144891.15 | 4.52 | 654908 | [6 empty] | Теплообменник СО HH№62
|  | Цена=1462542,37/4,52*1,012 | [22 empty] | Цена=1462542,37/4,52*1,012
107 О | ТЦ_66.1.03.04_59_6604070605_11.05.2021_02 | Теплообменник ГВС HH№14 |  |  | шт |  |  | 2 | 58477.24 |  | 25874.78 | 4.52 | 116954 | [6 empty] | Теплообменник ГВС HH№14
|  | Цена=261182,93/4,52*1,012 | [22 empty] | Цена=261182,93/4,52*1,012
108 | ТЕР16-05-001-05 | Установка вентилей, задвижек, затворов, клапанов обратных, кранов проходных на трубопроводах из стальных труб диаметром: до 150 мм |  |  | 4: 1 шт.; 7: 8 | [6 empty] | Установка вентилей, задвижек, затворов, клапанов обратных, кранов проходных на трубопроводах из стальных труб диаметром: до 150 мм
|  | Объем=4+4 | [23 empty] | Объем=4+4
| 1 | ОТ |  |  | 8: 58.26; 10: 466.08 | [7 empty] | ОТ
| 2 | ЭМ |  |  | 8: 14.67; 10: 117.36 | [7 empty] | ЭМ
| 3 | в т.ч. ОТм |  |  | 8: 0.48; 10: 3.84 | [7 empty] | в т.ч. ОТм
| 4 | М |  |  | 8: 250.79; 10: 2006.32 | [7 empty] | М
| 302-9009 | Арматура трубопроводная фланцевая |  |  | 4: шт.; 5: 1; 7: 8 | [13 empty] | Арматура трубопроводная фланцевая
|  | ЗТ |  |  | 4: чел.-ч; 5: 6,72; 7: 53,76 | [8 empty] | ЗТ
|  | ЗТм |  |  | 4: чел.-ч; 5: 0,04; 7: 0,32 | [8 empty] | ЗТм
|  | Итого по расценке |  |  | 8: 323.72; 10: 2589.76 | [9 empty] | Итого по расценке
|  | ФОТ |  |  | 10: 469.92 | [8 empty] | ФОТ
| Приказ Минстроя России № 812/пр от 21.12.2020 Прил. п.16 | НР Сантехнические работы - внутренние (трубопроводы, водопровод, канализация, отопление, газоснабжение, вентиляция и кондиционирование воздуха) |  |  | 4: %; 5: 121; 7: 121; 10: 568.6 | [8 empty] | НР Сантехнические работы - внутренние (трубопроводы, водопровод, канализация, отопление, газоснабжение, вентиляция и кондиционирование воздуха)
| Приказ Минстроя России № 774/пр от 11.12.2020 Прил. п.16 | СП Сантехнические работы - внутренние (трубопроводы, водопровод, канализация, отопление, газоснабжение, вентиляция и кондиционирование воздуха) |  |  | 4: %; 5: 72; 7: 72; 10: 338.34 | [8 empty] | СП Сантехнические работы - внутренние (трубопроводы, водопровод, канализация, отопление, газоснабжение, вентиляция и кондиционирование воздуха)
|  | Всего по позиции |  |  | 10: 3496.7 | [10 empty] | Всего по позиции
109 | ТЦ_66.1.03.04_59_6604070605_11.05.2021_02 | Затвор поворотный дисковый Ду125, KVO1-11-11е-125-16 , чугун ( VITON) KVANT |  |  | шт. |  |  | 8 | 592.55 |  | 538.02 | 8.81 | 4740 | [6 empty] | Затвор поворотный дисковый Ду125, KVO1-11-11е-125-16 , чугун ( VITON) KVANT
|  | Цена=5800/1,2/8,32*1,02 | [22 empty] | Цена=5800/1,2/8,32*1,02
110 | ТЕР16-05-001-01 | Установка вентилей, задвижек, затворов, клапанов обратных, кранов проходных на трубопроводах из стальных труб диаметром: до 25 мм |  |  | 4: 1 шт.; 7: 8 | [6 empty] | Установка вентилей, задвижек, затворов, клапанов обратных, кранов проходных на трубопроводах из стальных труб диаметром: до 25 мм
| 1 | ОТ |  |  | 8: 12.74; 10: 101.92 | [7 empty] | ОТ
| 2 | ЭМ |  |  | 8: 3.6; 10: 28.8 | [7 empty] | ЭМ
| 4 | М |  |  | 8: 63.53; 10: 508.24 | [7 empty] | М
| 302-9009 | Арматура трубопроводная фланцевая |  |  | 4: шт.; 5: 1; 7: 8 | [13 empty] | Арматура трубопроводная фланцевая
|  | ЗТ |  |  | 4: чел.-ч; 5: 1,47; 7: 11,76 | [8 empty] | ЗТ
|  | Итого по расценке |  |  | 8: 79.87; 10: 638.96 | [9 empty] | Итого по расценке
|  | ФОТ |  |  | 10: 101.92 | [8 empty] | ФОТ
| Приказ Минстроя России № 812/пр от 21.12.2020 Прил. п.16 | НР Сантехнические работы - внутренние (трубопроводы, водопровод, канализация, отопление, газоснабжение, вентиляция и кондиционирование воздуха) |  |  | 4: %; 5: 121; 7: 121; 10: 123.32 | [8 empty] | НР Сантехнические работы - внутренние (трубопроводы, водопровод, канализация, отопление, газоснабжение, вентиляция и кондиционирование воздуха)
| Приказ Минстроя России № 774/пр от 11.12.2020 Прил. п.16 | СП Сантехнические работы - внутренние (трубопроводы, водопровод, канализация, отопление, газоснабжение, вентиляция и кондиционирование воздуха) |  |  | 4: %; 5: 72; 7: 72; 10: 73.38 | [8 empty] | СП Сантехнические работы - внутренние (трубопроводы, водопровод, канализация, отопление, газоснабжение, вентиляция и кондиционирование воздуха)
|  | Всего по позиции |  |  | 10: 835.66 | [10 empty] | Всего по позиции
111 | ТССЦ-302-1832 | Кран шаровой 11Б27п1, номинальное давление 1,0 МПа (10 кгс/см2), номинальный диаметр 20 мм, присоединение к трубопроводу муфтовое |  |  | 4: шт.; 7: 8; 8: 20.68; 10: 165.44 | [6 empty] | Кран шаровой 11Б27п1, номинальное давление 1,0 МПа (10 кгс/см2), номинальный диаметр 20 мм, присоединение к трубопроводу муфтовое
|  | Итого по разделу 1 Тепломеханическая часть /48-2020- ИОС-7.С1/ |  |  | 10: 2127340.66 | [14 empty] | Итого по разделу 1 Тепломеханическая часть /48-2020- ИОС-7.С1/
Раздел 2. Общекотельная автоматика /48-2020- ИОС-7.С2/ | [17 empty] | Раздел 2. Общекотельная автоматика /48-2020- ИОС-7.С2/
112 | ТЕРм08-03-572-03 | Блок управления шкафного исполнения или распределительный пункт (шкаф), устанавливаемый: на стене, высота и ширина до 600х600 мм |  |  | 4: 1 шт.; 7: 3 | [6 empty] | Блок управления шкафного исполнения или распределительный пункт (шкаф), устанавливаемый: на стене, высота и ширина до 600х600 мм
|  | Объем=1+1+1 | [23 empty] | Объем=1+1+1
| 1 | ОТ |  |  | 8: 21.97; 10: 65.91 | [7 empty] | ОТ
| 2 | ЭМ |  |  | 8: 26.58; 10: 79.74 | [7 empty] | ЭМ
| 3 | в т.ч. ОТм |  |  | 8: 1.21; 10: 3.63 | [7 empty] | в т.ч. ОТм
| 4 | М |  |  | 8: 149.13; 10: 447.39 | [7 empty] | М
|  | ЗТ |  |  | 4: чел.-ч; 5: 2,32; 7: 6,96 | [8 empty] | ЗТ
|  | ЗТм |  |  | 4: чел.-ч; 5: 0,1; 7: 0,3 | [8 empty] | ЗТм
|  | Итого по расценке |  |  | 8: 197.68; 10: 593.04 | [9 empty] | Итого по расценке
|  | ФОТ |  |  | 10: 69.54 | [8 empty] | ФОТ
| Приказ Минстроя России № 812/пр от 21.12.2020 Прил. п.49.3 | НР Электротехнические установки на других объектах |  |  | 4: %; 5: 97; 7: 97; 10: 67.45 | [8 empty] | НР Электротехнические установки на других объектах
| Приказ Минстроя России № 774/пр от 11.12.2020 Прил. п.49.3 | СП Электротехнические установки на других объектах |  |  | 4: %; 5: 51; 7: 51; 10: 35.47 | [8 empty] | СП Электротехнические установки на других объектах
|  | Всего по позиции |  |  | 10: 695.96 | [10 empty] | Всего по позиции
113 О | ТЦ_66.1.03.04_59_6604070605_11.05.2021_02 | Шкаф автоматики системы теплоснабжения ШСТ |  |  | шт |  |  | 1 | 37822.6 |  | 8367.92 | 4.52 | 37823 | [6 empty] | Шкаф автоматики системы теплоснабжения ШСТ
|  | Цена=168931/4,52*1,012 | [22 empty] | Цена=168931/4,52*1,012
114 О | ТЦ_66.1.03.04_59_6604070605_11.05.2021_02 | Шкаф автоматики системы водоснабжения ШВК |  |  | шт |  |  | 1 | 35859.06 |  | 7933.41 | 4.52 | 35859 | [6 empty] | Шкаф автоматики системы водоснабжения ШВК
|  | Цена=160161/4,52*1,012 | [22 empty] | Цена=160161/4,52*1,012
115 О | ТЦ_66.1.03.04_59_6604070605_11.05.2021_02 | Шкаф автоматики системы водоснабжения ШГВС |  |  | шт |  |  | 1 | 39537.41 |  | 8747.12 | 4.52 | 39537 | [6 empty] | Шкаф автоматики системы водоснабжения ШГВС
|  | Цена=176590/4,52*1,012 | [22 empty] | Цена=176590/4,52*1,012
Тепловая сеть трубопроводов Т1, Т1.1 | [18 empty] | Тепловая сеть трубопроводов Т1, Т1.1
Показывающие приборы | [18 empty] | Показывающие приборы
116 | ТЕР18-07-001-02 | Установка манометров: с трехходовым краном |  |  | 4: 1 компл.; 7: 8 | [6 empty] | Установка манометров: с трехходовым краном
|  | Объем=4+2+2 | [23 empty] | Объем=4+2+2
| 1 | ОТ |  |  | 8: 2.08; 10: 16.64 | [7 empty] | ОТ
| 4 | М |  |  | 8: 224.69; 10: 1797.52 | [7 empty] | М
|  | ЗТ |  |  | 4: чел.-ч; 5: 0,22; 7: 1,76 | [8 empty] | ЗТ
|  | Итого по расценке |  |  | 8: 226.77; 10: 1814.16 | [9 empty] | Итого по расценке
|  | ФОТ |  |  | 10: 16.64 | [8 empty] | ФОТ
| Приказ Минстроя России № 812/пр от 21.12.2020 Прил. п.16 | НР Сантехнические работы - внутренние (трубопроводы, водопровод, канализация, отопление, газоснабжение, вентиляция и кондиционирование воздуха) |  |  | 4: %; 5: 121; 7: 121; 10: 20.13 | [8 empty] | НР Сантехнические работы - внутренние (трубопроводы, водопровод, канализация, отопление, газоснабжение, вентиляция и кондиционирование воздуха)
| Приказ Минстроя России № 774/пр от 11.12.2020 Прил. п.16 | СП Сантехнические работы - внутренние (трубопроводы, водопровод, канализация, отопление, газоснабжение, вентиляция и кондиционирование воздуха) |  |  | 4: %; 5: 72; 7: 72; 10: 11.98 | [8 empty] | СП Сантехнические работы - внутренние (трубопроводы, водопровод, канализация, отопление, газоснабжение, вентиляция и кондиционирование воздуха)
|  | Всего по позиции |  |  | 10: 1846.27 | [10 empty] | Всего по позиции
117 | ТССЦ-301-1465 | Манометр для неагрессивных сред (класс точности 1.5) с резьбовым присоединением марка МП-3У-16 с трехходовым краном 11П18пкРу16 |  |  | 4: компл.; 7: -8; 8: 223.71; 10: -1789.68 | [6 empty] | Манометр для неагрессивных сред (класс точности 1.5) с резьбовым присоединением марка МП-3У-16 с трехходовым краном 11П18пкРу16
118 | ТССЦ-301-7279 | Термоманометр для неагрессивных сред (класс точности 2,5) типа ТМТБ от 0 до +150 град С, давлением 2,5 МПа (25 кгс/см2), с запорным клапаном |  |  | 4: компл.; 7: 8; 8: 150.49; 10: 1203.92 | [6 empty] | Термоманометр для неагрессивных сред (класс точности 2,5) типа ТМТБ от 0 до +150 град С, давлением 2,5 МПа (25 кгс/см2), с запорным клапаном
|  | Объем=4+2+2 | [23 empty] | Объем=4+2+2
Датчики давления | [18 empty] | Датчики давления
119 | ТЕРм11-02-001-01 | Прибор, устанавливаемый на резьбовых соединениях, масса: до 1,5 кг |  |  | 4: 1 шт.; 7: 2 | [6 empty] | Прибор, устанавливаемый на резьбовых соединениях, масса: до 1,5 кг
| 1 | ОТ |  |  | 8: 9.75; 10: 19.5 | [7 empty] | ОТ
| 4 | М |  |  | 8: 1.13; 10: 2.26 | [7 empty] | М
|  | ЗТ |  |  | 4: чел.-ч; 5: 1,03; 7: 2,06 | [8 empty] | ЗТ
|  | Итого по расценке |  |  | 8: 10.88; 10: 21.76 | [9 empty] | Итого по расценке
|  | ФОТ |  |  | 10: 19.5 | [8 empty] | ФОТ
| Приказ Минстроя России № 812/пр от 21.12.2020 Прил. п.53 | НР Приборы, средства автоматизации и вычислительной техники |  |  | 4: %; 5: 80; 7: 80; 10: 15.6 | [8 empty] | НР Приборы, средства автоматизации и вычислительной техники
| Приказ Минстроя России № 774/пр от 11.12.2020 Прил. п.53 | СП Приборы, средства автоматизации и вычислительной техники |  |  | 4: %; 5: 60; 7: 60; 10: 11.7 | [8 empty] | СП Приборы, средства автоматизации и вычислительной техники
|  | Всего по позиции |  |  | 10: 49.06 | [10 empty] | Всего по позиции
120 О | ТЦ_66.1.03.04_59_6604070605_11.05.2021_02 | Измеритель давления АДМ-100.3-0,6-IP54 |  |  | шт |  |  | 2 | 906.77 |  | 401.33 | 4.52 | 1814 | [6 empty] | Измеритель давления АДМ-100.3-0,6-IP54
|  | Цена=4050/4,52*1,012 | [22 empty] | Цена=4050/4,52*1,012
Датчики-реле давления | [18 empty] | Датчики-реле давления
121 | ТЕРм11-02-001-01 | Прибор, устанавливаемый на резьбовых соединениях, масса: до 1,5 кг |  |  | 4: 1 шт.; 7: 2 | [6 empty] | Прибор, устанавливаемый на резьбовых соединениях, масса: до 1,5 кг
|  | Объем=1+1 | [23 empty] | Объем=1+1
| 1 | ОТ |  |  | 8: 9.75; 10: 19.5 | [7 empty] | ОТ
| 4 | М |  |  | 8: 1.13; 10: 2.26 | [7 empty] | М
|  | ЗТ |  |  | 4: чел.-ч; 5: 1,03; 7: 2,06 | [8 empty] | ЗТ
|  | Итого по расценке |  |  | 8: 10.88; 10: 21.76 | [9 empty] | Итого по расценке
|  | ФОТ |  |  | 10: 19.5 | [8 empty] | ФОТ
| Приказ Минстроя России № 812/пр от 21.12.2020 Прил. п.53 | НР Приборы, средства автоматизации и вычислительной техники |  |  | 4: %; 5: 80; 7: 80; 10: 15.6 | [8 empty] | НР Приборы, средства автоматизации и вычислительной техники
| Приказ Минстроя России № 774/пр от 11.12.2020 Прил. п.53 | СП Приборы, средства автоматизации и вычислительной техники |  |  | 4: %; 5: 60; 7: 60; 10: 11.7 | [8 empty] | СП Приборы, средства автоматизации и вычислительной техники
|  | Всего по позиции |  |  | 10: 49.06 | [10 empty] | Всего по позиции
122 О | ТЦ_66.1.03.04_59_6604070605_11.05.2021_02 | Реле давления ДР-Д-503 |  |  | шт |  |  | 1 | 208.97 |  | 46.24 | 4.52 | 209 | [6 empty] | Реле давления ДР-Д-503
|  | Цена=1120/1,2/4,52*1,012 | [22 empty] | Цена=1120/1,2/4,52*1,012
123 О | ТЦ_66.1.03.04_59_6604070605_11.05.2021_02 | Реле давления ДР-Д-506 |  |  | шт |  |  | 1 | 208.97 |  | 46.24 | 4.52 | 209 | [6 empty] | Реле давления ДР-Д-506
|  | Цена=1120/1,2/4,52*1,012 | [22 empty] | Цена=1120/1,2/4,52*1,012
Приборы показывающие | [18 empty] | Приборы показывающие
124 | ТЕР18-07-001-02 | Установка манометров: с трехходовым краном |  |  | 4: 1 компл.; 7: 2 | [6 empty] | Установка манометров: с трехходовым краном
|  | Объем=1+1 | [23 empty] | Объем=1+1
| 1 | ОТ |  |  | 8: 2.08; 10: 4.16 | [7 empty] | ОТ
| 4 | М |  |  | 8: 224.69; 10: 449.38 | [7 empty] | М
|  | ЗТ |  |  | 4: чел.-ч; 5: 0,22; 7: 0,44 | [8 empty] | ЗТ
|  | Итого по расценке |  |  | 8: 226.77; 10: 453.54 | [9 empty] | Итого по расценке
|  | ФОТ |  |  | 10: 4.16 | [8 empty] | ФОТ
| Приказ Минстроя России № 812/пр от 21.12.2020 Прил. п.16 | НР Сантехнические работы - внутренние (трубопроводы, водопровод, канализация, отопление, газоснабжение, вентиляция и кондиционирование воздуха) |  |  | 4: %; 5: 121; 7: 121; 10: 5.03 | [8 empty] | НР Сантехнические работы - внутренние (трубопроводы, водопровод, канализация, отопление, газоснабжение, вентиляция и кондиционирование воздуха)
| Приказ Минстроя России № 774/пр от 11.12.2020 Прил. п.16 | СП Сантехнические работы - внутренние (трубопроводы, водопровод, канализация, отопление, газоснабжение, вентиляция и кондиционирование воздуха) |  |  | 4: %; 5: 72; 7: 72; 10: 3 | [8 empty] | СП Сантехнические работы - внутренние (трубопроводы, водопровод, канализация, отопление, газоснабжение, вентиляция и кондиционирование воздуха)
|  | Всего по позиции |  |  | 10: 461.57 | [10 empty] | Всего по позиции
125 | ТССЦ-301-1465 | Манометр для неагрессивных сред (класс точности 1.5) с резьбовым присоединением марка МП-3У-16 с трехходовым краном 11П18пкРу16 |  |  | 4: компл.; 7: -2; 8: 223.71; 10: -447.42 | [6 empty] | Манометр для неагрессивных сред (класс точности 1.5) с резьбовым присоединением марка МП-3У-16 с трехходовым краном 11П18пкРу16
126 | ТЦ_66.1.03.04_59_6604070605_11.05.2021_02 | ТМТБ-41Т.3 (0-120С)(0-1МРа)G1/2.2,5 |  |  | компл. |  |  | 1 | 130.26 |  | 14.76 | 8.81 | 130 | [6 empty] | ТМТБ-41Т.3 (0-120С)(0-1МРа)G1/2.2,5
|  | Цена=1275/1,2/8,32*1,02 | [22 empty] | Цена=1275/1,2/8,32*1,02
127 | ТЦ_66.1.03.04_59_6604070605_11.05.2021_02 | ТМТБ-41Т.3 (0-120С)(0-0,6МРа)G1/2.2,5 |  |  | компл. |  |  | 1 | 130.26 |  | 14.76 | 8.81 | 130 | [6 empty] | ТМТБ-41Т.3 (0-120С)(0-0,6МРа)G1/2.2,5
|  | Цена=1275/1,2/8,32*1,02 | [22 empty] | Цена=1275/1,2/8,32*1,02
Давление воды на входе насосов | [18 empty] | Давление воды на входе насосов
128 | ТЕР18-07-001-02 | Установка манометров: с трехходовым краном |  |  | 4: 1 компл.; 7: 3 | [6 empty] | Установка манометров: с трехходовым краном
| 1 | ОТ |  |  | 8: 2.08; 10: 6.24 | [7 empty] | ОТ
| 4 | М |  |  | 8: 224.69; 10: 674.07 | [7 empty] | М
|  | ЗТ |  |  | 4: чел.-ч; 5: 0,22; 7: 0,66 | [8 empty] | ЗТ
|  | Итого по расценке |  |  | 8: 226.77; 10: 680.31 | [9 empty] | Итого по расценке
|  | ФОТ |  |  | 10: 6.24 | [8 empty] | ФОТ
| Приказ Минстроя России № 812/пр от 21.12.2020 Прил. п.16 | НР Сантехнические работы - внутренние (трубопроводы, водопровод, канализация, отопление, газоснабжение, вентиляция и кондиционирование воздуха) |  |  | 4: %; 5: 121; 7: 121; 10: 7.55 | [8 empty] | НР Сантехнические работы - внутренние (трубопроводы, водопровод, канализация, отопление, газоснабжение, вентиляция и кондиционирование воздуха)
| Приказ Минстроя России № 774/пр от 11.12.2020 Прил. п.16 | СП Сантехнические работы - внутренние (трубопроводы, водопровод, канализация, отопление, газоснабжение, вентиляция и кондиционирование воздуха) |  |  | 4: %; 5: 72; 7: 72; 10: 4.49 | [8 empty] | СП Сантехнические работы - внутренние (трубопроводы, водопровод, канализация, отопление, газоснабжение, вентиляция и кондиционирование воздуха)
|  | Всего по позиции |  |  | 10: 692.35 | [10 empty] | Всего по позиции
129 | ТССЦ-301-1465 | Манометр для неагрессивных сред (класс точности 1.5) с резьбовым присоединением марка МП-3У-16 с трехходовым краном 11П18пкРу16 |  |  | 4: компл.; 7: -3; 8: 223.71; 10: -671.13 | [6 empty] | Манометр для неагрессивных сред (класс точности 1.5) с резьбовым присоединением марка МП-3У-16 с трехходовым краном 11П18пкРу16
130 | ТЦ_66.1.03.04_59_6604070605_11.05.2021_02 | РОСМА МАНОМЕТР ТМ5 (ТМ-510) |  |  | шт |  |  | 3 | 71 |  | 24.18 | 8.81 | 213 | [6 empty] | РОСМА МАНОМЕТР ТМ5 (ТМ-510)
|  | Цена=695/1,2/8,32*1,02 | [22 empty] | Цена=695/1,2/8,32*1,02
Датчики температуры | [18 empty] | Датчики температуры
131 | ТЕРм11-02-001-01 | Прибор, устанавливаемый на резьбовых соединениях, масса: до 1,5 кг |  |  | 4: 1 шт.; 7: 1 | [6 empty] | Прибор, устанавливаемый на резьбовых соединениях, масса: до 1,5 кг
| 1 | ОТ |  |  | 8: 9.75; 10: 9.75 | [7 empty] | ОТ
| 4 | М |  |  | 8: 1.13; 10: 1.13 | [7 empty] | М
|  | ЗТ |  |  | 4: чел.-ч; 5: 1,03; 7: 1,03 | [8 empty] | ЗТ
|  | Итого по расценке |  |  | 8: 10.88; 10: 10.88 | [9 empty] | Итого по расценке
|  | ФОТ |  |  | 10: 9.75 | [8 empty] | ФОТ
| Приказ Минстроя России № 812/пр от 21.12.2020 Прил. п.53 | НР Приборы, средства автоматизации и вычислительной техники |  |  | 4: %; 5: 80; 7: 80; 10: 7.8 | [8 empty] | НР Приборы, средства автоматизации и вычислительной техники
| Приказ Минстроя России № 774/пр от 11.12.2020 Прил. п.53 | СП Приборы, средства автоматизации и вычислительной техники |  |  | 4: %; 5: 60; 7: 60; 10: 5.85 | [8 empty] | СП Приборы, средства автоматизации и вычислительной техники
|  | Всего по позиции |  |  | 10: 24.53 | [10 empty] | Всего по позиции
132 О | ТЦ_66.1.03.04_59_6604070605_11.05.2021_02 | ВЗЛЕТ-ТПС-pt500-98 |  |  | шт |  |  | 1 | 279.87 |  | 61.95 | 4.52 | 280 | [6 empty] | ВЗЛЕТ-ТПС-pt500-98
|  | Цена=1500/1,2/4,52*1,012 | [22 empty] | Цена=1500/1,2/4,52*1,012
133 О | ТЦ_66.1.03.04_59_6604070605_11.05.2021_02 | Гильза защитная для ТПС 98 |  |  | шт |  |  | 2 | 66.05 |  | 29.2 | 4.52 | 132 | [6 empty] | Гильза защитная для ТПС 98
|  | Цена=354/1,2/4,52*1,012 | [22 empty] | Цена=354/1,2/4,52*1,012
Датчики давления | [18 empty] | Датчики давления
134 | ТЕРм11-02-001-01 | Прибор, устанавливаемый на резьбовых соединениях, масса: до 1,5 кг |  |  | 4: 1 шт.; 7: 3 | [6 empty] | Прибор, устанавливаемый на резьбовых соединениях, масса: до 1,5 кг
|  | Объем=2+1 | [23 empty] | Объем=2+1
| 1 | ОТ |  |  | 8: 9.75; 10: 29.25 | [7 empty] | ОТ
| 4 | М |  |  | 8: 1.13; 10: 3.39 | [7 empty] | М
|  | ЗТ |  |  | 4: чел.-ч; 5: 1,03; 7: 3,09 | [8 empty] | ЗТ
|  | Итого по расценке |  |  | 8: 10.88; 10: 32.64 | [9 empty] | Итого по расценке
|  | ФОТ |  |  | 10: 29.25 | [8 empty] | ФОТ
| Приказ Минстроя России № 812/пр от 21.12.2020 Прил. п.53 | НР Приборы, средства автоматизации и вычислительной техники |  |  | 4: %; 5: 80; 7: 80; 10: 23.4 | [8 empty] | НР Приборы, средства автоматизации и вычислительной техники
| Приказ Минстроя России № 774/пр от 11.12.2020 Прил. п.53 | СП Приборы, средства автоматизации и вычислительной техники |  |  | 4: %; 5: 60; 7: 60; 10: 17.55 | [8 empty] | СП Приборы, средства автоматизации и вычислительной техники
|  | Всего по позиции |  |  | 10: 73.59 | [10 empty] | Всего по позиции
135 О | ТЦ_66.1.03.04_59_6604070605_11.05.2021_02 | Преобразователь давления СДВ-И -1,6-1,0-0,6-М-4-20мА-DА422-0605-3 (1,6МПА) "КОММУНАЛЕЦ" |  |  | шт |  |  | 3 | 736.98 |  | 489.16 | 4.52 | 2211 | [6 empty] | Преобразователь давления СДВ-И -1,6-1,0-0,6-М-4-20мА-DА422-0605-3 (1,6МПА) "КОММУНАЛЕЦ"
|  | Цена=3950/1,2/4,52*1,012 | [22 empty] | Цена=3950/1,2/4,52*1,012
136 | ТЕРм11-02-001-01 | Прибор, устанавливаемый на резьбовых соединениях, масса: до 1,5 кг |  |  | 4: 1 шт.; 7: 1 | [6 empty] | Прибор, устанавливаемый на резьбовых соединениях, масса: до 1,5 кг
| 1 | ОТ |  |  | 8: 9.75; 10: 9.75 | [7 empty] | ОТ
| 4 | М |  |  | 8: 1.13; 10: 1.13 | [7 empty] | М
|  | ЗТ |  |  | 4: чел.-ч; 5: 1,03; 7: 1,03 | [8 empty] | ЗТ
|  | Итого по расценке |  |  | 8: 10.88; 10: 10.88 | [9 empty] | Итого по расценке
|  | ФОТ |  |  | 10: 9.75 | [8 empty] | ФОТ
| Приказ Минстроя России № 812/пр от 21.12.2020 Прил. п.53 | НР Приборы, средства автоматизации и вычислительной техники |  |  | 4: %; 5: 80; 7: 80; 10: 7.8 | [8 empty] | НР Приборы, средства автоматизации и вычислительной техники
| Приказ Минстроя России № 774/пр от 11.12.2020 Прил. п.53 | СП Приборы, средства автоматизации и вычислительной техники |  |  | 4: %; 5: 60; 7: 60; 10: 5.85 | [8 empty] | СП Приборы, средства автоматизации и вычислительной техники
|  | Всего по позиции |  |  | 10: 24.53 | [10 empty] | Всего по позиции
137 О | ТЦ_66.1.03.04_59_6604070605_11.05.2021_02 | ВЗЛЕТ-ТПС-pt500-98 |  |  | шт |  |  | 1 | 279.87 |  | 61.95 | 4.52 | 280 | [6 empty] | ВЗЛЕТ-ТПС-pt500-98
|  | Цена=1500/1,2/4,52*1,012 | [22 empty] | Цена=1500/1,2/4,52*1,012
138 О | ТЦ_66.1.03.04_59_6604070605_11.05.2021_02 | Гильза защитная для ТПС 98 |  |  | шт |  |  | 1 | 66.05 |  | 14.6 | 4.52 | 66 | [6 empty] | Гильза защитная для ТПС 98
|  | Цена=354/1,2/4,52*1,012 | [22 empty] | Цена=354/1,2/4,52*1,012
Датчики температуры | [18 empty] | Датчики температуры
139 | ТЕРм11-02-001-01 | Прибор, устанавливаемый на резьбовых соединениях, масса: до 1,5 кг |  |  | 4: 1 шт.; 7: 3 | [6 empty] | Прибор, устанавливаемый на резьбовых соединениях, масса: до 1,5 кг
|  | Объем=2+1 | [23 empty] | Объем=2+1
| 1 | ОТ |  |  | 8: 9.75; 10: 29.25 | [7 empty] | ОТ
| 4 | М |  |  | 8: 1.13; 10: 3.39 | [7 empty] | М
|  | ЗТ |  |  | 4: чел.-ч; 5: 1,03; 7: 3,09 | [8 empty] | ЗТ
|  | Итого по расценке |  |  | 8: 10.88; 10: 32.64 | [9 empty] | Итого по расценке
|  | ФОТ |  |  | 10: 29.25 | [8 empty] | ФОТ
| Приказ Минстроя России № 812/пр от 21.12.2020 Прил. п.53 | НР Приборы, средства автоматизации и вычислительной техники |  |  | 4: %; 5: 80; 7: 80; 10: 23.4 | [8 empty] | НР Приборы, средства автоматизации и вычислительной техники
| Приказ Минстроя России № 774/пр от 11.12.2020 Прил. п.53 | СП Приборы, средства автоматизации и вычислительной техники |  |  | 4: %; 5: 60; 7: 60; 10: 17.55 | [8 empty] | СП Приборы, средства автоматизации и вычислительной техники
|  | Всего по позиции |  |  | 10: 73.59 | [10 empty] | Всего по позиции
140 О | ТЦ_66.1.03.04_59_6604070605_11.05.2021_02 | ДТС035-РТ500 Датчик-преобразователь термосопротивления с коммутационной головкой |  |  | шт |  |  | 3 | 264.19 |  | 175.44 | 4.52 | 793 | [6 empty] | ДТС035-РТ500 Датчик-преобразователь термосопротивления с коммутационной головкой
|  | Объем=2+1 | [23 empty] | Объем=2+1
|  | Цена=1416/1,2/4,52*1,012 | [22 empty] | Цена=1416/1,2/4,52*1,012
141 О | ТЦ_66.1.03.04_59_6604070605_11.05.2021_02 | Гильза защитная ОВЕН ГЗ.16.1.1.100 |  |  | шт |  |  | 2 | 154.49 |  | 68.36 | 4.52 | 309 | [6 empty] | Гильза защитная ОВЕН ГЗ.16.1.1.100
|  | Цена=828/1,2/4,52*1,012 | [22 empty] | Цена=828/1,2/4,52*1,012
Датчики давления | [18 empty] | Датчики давления
142 | ТЕРм11-02-001-01 | Прибор, устанавливаемый на резьбовых соединениях, масса: до 1,5 кг |  |  | 4: 1 шт.; 7: 4 | [6 empty] | Прибор, устанавливаемый на резьбовых соединениях, масса: до 1,5 кг
| 1 | ОТ |  |  | 8: 9.75; 10: 39 | [7 empty] | ОТ
| 4 | М |  |  | 8: 1.13; 10: 4.52 | [7 empty] | М
|  | ЗТ |  |  | 4: чел.-ч; 5: 1,03; 7: 4,12 | [8 empty] | ЗТ
|  | Итого по расценке |  |  | 8: 10.88; 10: 43.52 | [9 empty] | Итого по расценке
|  | ФОТ |  |  | 10: 39 | [8 empty] | ФОТ
| Приказ Минстроя России № 812/пр от 21.12.2020 Прил. п.53 | НР Приборы, средства автоматизации и вычислительной техники |  |  | 4: %; 5: 80; 7: 80; 10: 31.2 | [8 empty] | НР Приборы, средства автоматизации и вычислительной техники
| Приказ Минстроя России № 774/пр от 11.12.2020 Прил. п.53 | СП Приборы, средства автоматизации и вычислительной техники |  |  | 4: %; 5: 60; 7: 60; 10: 23.4 | [8 empty] | СП Приборы, средства автоматизации и вычислительной техники
|  | Всего по позиции |  |  | 10: 98.12 | [10 empty] | Всего по позиции
143 О | ТЦ_66.1.03.04_59_6604070605_11.05.2021_02 | Измеритель давления АДМ-100.3-0,6-IP54 |  |  | шт |  |  | 4 | 906.77 |  | 802.43 | 4.52 | 3627 | [6 empty] | Измеритель давления АДМ-100.3-0,6-IP54
|  | Цена=4050/4,52*1,012 | [22 empty] | Цена=4050/4,52*1,012
Датчики-реле давления | [18 empty] | Датчики-реле давления
144 | ТЕРм11-02-001-01 | Прибор, устанавливаемый на резьбовых соединениях, масса: до 1,5 кг |  |  | 4: 1 шт.; 7: 2 | [6 empty] | Прибор, устанавливаемый на резьбовых соединениях, масса: до 1,5 кг
|  | Объем=1+1 | [23 empty] | Объем=1+1
| 1 | ОТ |  |  | 8: 9.75; 10: 19.5 | [7 empty] | ОТ
| 4 | М |  |  | 8: 1.13; 10: 2.26 | [7 empty] | М
|  | ЗТ |  |  | 4: чел.-ч; 5: 1,03; 7: 2,06 | [8 empty] | ЗТ
|  | Итого по расценке |  |  | 8: 10.88; 10: 21.76 | [9 empty] | Итого по расценке
|  | ФОТ |  |  | 10: 19.5 | [8 empty] | ФОТ
| Приказ Минстроя России № 812/пр от 21.12.2020 Прил. п.53 | НР Приборы, средства автоматизации и вычислительной техники |  |  | 4: %; 5: 80; 7: 80; 10: 15.6 | [8 empty] | НР Приборы, средства автоматизации и вычислительной техники
| Приказ Минстроя России № 774/пр от 11.12.2020 Прил. п.53 | СП Приборы, средства автоматизации и вычислительной техники |  |  | 4: %; 5: 60; 7: 60; 10: 11.7 | [8 empty] | СП Приборы, средства автоматизации и вычислительной техники
|  | Всего по позиции |  |  | 10: 49.06 | [10 empty] | Всего по позиции
145 О | ТЦ_66.1.03.04_59_6604070605_11.05.2021_02 | Реле давления ДР-Д-503 |  |  | шт |  |  | 1 | 208.97 |  | 46.24 | 4.52 | 209 | [6 empty] | Реле давления ДР-Д-503
|  | Цена=1120/1,2/4,52*1,012 | [22 empty] | Цена=1120/1,2/4,52*1,012
146 О | ТЦ_66.1.03.04_59_6604070605_11.05.2021_02 | Реле давления ДР-Д-506 |  |  | шт |  |  | 1 | 208.97 |  | 46.24 | 4.52 | 209 | [6 empty] | Реле давления ДР-Д-506
|  | Цена=1120/1,2/4,52*1,012 | [22 empty] | Цена=1120/1,2/4,52*1,012
Приборы показывающие | [18 empty] | Приборы показывающие
Давление воды на входе насосов | [18 empty] | Давление воды на входе насосов
147 | ТЕР18-07-001-02 | Установка манометров: с трехходовым краном |  |  | 4: 1 компл.; 7: 4 | [6 empty] | Установка манометров: с трехходовым краном
| 1 | ОТ |  |  | 8: 2.08; 10: 8.32 | [7 empty] | ОТ
| 4 | М |  |  | 8: 224.69; 10: 898.76 | [7 empty] | М
|  | ЗТ |  |  | 4: чел.-ч; 5: 0,22; 7: 0,88 | [8 empty] | ЗТ
|  | Итого по расценке |  |  | 8: 226.77; 10: 907.08 | [9 empty] | Итого по расценке
|  | ФОТ |  |  | 10: 8.32 | [8 empty] | ФОТ
| Приказ Минстроя России № 812/пр от 21.12.2020 Прил. п.16 | НР Сантехнические работы - внутренние (трубопроводы, водопровод, канализация, отопление, газоснабжение, вентиляция и кондиционирование воздуха) |  |  | 4: %; 5: 121; 7: 121; 10: 10.07 | [8 empty] | НР Сантехнические работы - внутренние (трубопроводы, водопровод, канализация, отопление, газоснабжение, вентиляция и кондиционирование воздуха)
| Приказ Минстроя России № 774/пр от 11.12.2020 Прил. п.16 | СП Сантехнические работы - внутренние (трубопроводы, водопровод, канализация, отопление, газоснабжение, вентиляция и кондиционирование воздуха) |  |  | 4: %; 5: 72; 7: 72; 10: 5.99 | [8 empty] | СП Сантехнические работы - внутренние (трубопроводы, водопровод, канализация, отопление, газоснабжение, вентиляция и кондиционирование воздуха)
|  | Всего по позиции |  |  | 10: 923.14 | [10 empty] | Всего по позиции
148 | ТССЦ-301-1465 | Манометр для неагрессивных сред (класс точности 1.5) с резьбовым присоединением марка МП-3У-16 с трехходовым краном 11П18пкРу16 |  |  | 4: компл.; 7: -4; 8: 223.71; 10: -894.84 | [6 empty] | Манометр для неагрессивных сред (класс точности 1.5) с резьбовым присоединением марка МП-3У-16 с трехходовым краном 11П18пкРу16
149 | ТЦ_66.1.03.04_59_6604070605_11.05.2021_02 | РОСМА МАНОМЕТР ТМ5 (ТМ-510) |  |  | шт |  |  | 4 | 71 |  | 32.24 | 8.81 | 284 | [6 empty] | РОСМА МАНОМЕТР ТМ5 (ТМ-510)
|  | Цена=695/1,2/8,32*1,02 | [22 empty] | Цена=695/1,2/8,32*1,02
Шкаф автоматики | [18 empty] | Шкаф автоматики
150 | ТЕРм08-03-572-03 | Блок управления шкафного исполнения или распределительный пункт (шкаф), устанавливаемый: на стене, высота и ширина до 600х600 мм |  |  | 4: 1 шт.; 7: 1 | [6 empty] | Блок управления шкафного исполнения или распределительный пункт (шкаф), устанавливаемый: на стене, высота и ширина до 600х600 мм
| 1 | ОТ |  |  | 8: 21.97; 10: 21.97 | [7 empty] | ОТ
| 2 | ЭМ |  |  | 8: 26.58; 10: 26.58 | [7 empty] | ЭМ
| 3 | в т.ч. ОТм |  |  | 8: 1.21; 10: 1.21 | [7 empty] | в т.ч. ОТм
| 4 | М |  |  | 8: 149.13; 10: 149.13 | [7 empty] | М
|  | ЗТ |  |  | 4: чел.-ч; 5: 2,32; 7: 2,32 | [8 empty] | ЗТ
|  | ЗТм |  |  | 4: чел.-ч; 5: 0,1; 7: 0,1 | [8 empty] | ЗТм
|  | Итого по расценке |  |  | 8: 197.68; 10: 197.68 | [9 empty] | Итого по расценке
|  | ФОТ |  |  | 10: 23.18 | [8 empty] | ФОТ
| Приказ Минстроя России № 812/пр от 21.12.2020 Прил. п.49.3 | НР Электротехнические установки на других объектах |  |  | 4: %; 5: 97; 7: 97; 10: 22.48 | [8 empty] | НР Электротехнические установки на других объектах
| Приказ Минстроя России № 774/пр от 11.12.2020 Прил. п.49.3 | СП Электротехнические установки на других объектах |  |  | 4: %; 5: 51; 7: 51; 10: 11.82 | [8 empty] | СП Электротехнические установки на других объектах
|  | Всего по позиции |  |  | 10: 231.98 | [10 empty] | Всего по позиции
151 О | ТЦ_66.1.03.04_59_6604070605_11.05.2021_02 | Шкаф автоматики системы теплоснабжения ШГВС |  |  | шт |  |  | 1 | 17148.03 |  | 3793.81 | 4.52 | 17148 | [6 empty] | Шкаф автоматики системы теплоснабжения ШГВС
|  | Цена=76590/4,52*1,012 | [22 empty] | Цена=76590/4,52*1,012
Давление воды на выходне насосов ГВС | [18 empty] | Давление воды на выходне насосов ГВС
152 | ТЕРм11-02-001-01 | Прибор, устанавливаемый на резьбовых соединениях, масса: до 1,5 кг |  |  | 4: 1 шт.; 7: 2 | [6 empty] | Прибор, устанавливаемый на резьбовых соединениях, масса: до 1,5 кг
| 1 | ОТ |  |  | 8: 9.75; 10: 19.5 | [7 empty] | ОТ
| 4 | М |  |  | 8: 1.13; 10: 2.26 | [7 empty] | М
|  | ЗТ |  |  | 4: чел.-ч; 5: 1,03; 7: 2,06 | [8 empty] | ЗТ
|  | Итого по расценке |  |  | 8: 10.88; 10: 21.76 | [9 empty] | Итого по расценке
|  | ФОТ |  |  | 10: 19.5 | [8 empty] | ФОТ
| Приказ Минстроя России № 812/пр от 21.12.2020 Прил. п.53 | НР Приборы, средства автоматизации и вычислительной техники |  |  | 4: %; 5: 80; 7: 80; 10: 15.6 | [8 empty] | НР Приборы, средства автоматизации и вычислительной техники
| Приказ Минстроя России № 774/пр от 11.12.2020 Прил. п.53 | СП Приборы, средства автоматизации и вычислительной техники |  |  | 4: %; 5: 60; 7: 60; 10: 11.7 | [8 empty] | СП Приборы, средства автоматизации и вычислительной техники
|  | Всего по позиции |  |  | 10: 49.06 | [10 empty] | Всего по позиции
153 О | ТЦ_66.1.03.04_59_6604070605_11.05.2021_02 | Измеритель давления АДМ-100.3-0,6-IP54 |  |  | шт |  |  | 2 | 906.77 |  | 401.33 | 4.52 | 1814 | [6 empty] | Измеритель давления АДМ-100.3-0,6-IP54
|  | Цена=4050/4,52*1,012 | [22 empty] | Цена=4050/4,52*1,012
Датчики-реле давления | [18 empty] | Датчики-реле давления
154 | ТЕРм11-02-001-01 | Прибор, устанавливаемый на резьбовых соединениях, масса: до 1,5 кг |  |  | 4: 1 шт.; 7: 1 | [6 empty] | Прибор, устанавливаемый на резьбовых соединениях, масса: до 1,5 кг
| 1 | ОТ |  |  | 8: 9.75; 10: 9.75 | [7 empty] | ОТ
| 4 | М |  |  | 8: 1.13; 10: 1.13 | [7 empty] | М
|  | ЗТ |  |  | 4: чел.-ч; 5: 1,03; 7: 1,03 | [8 empty] | ЗТ
|  | Итого по расценке |  |  | 8: 10.88; 10: 10.88 | [9 empty] | Итого по расценке
|  | ФОТ |  |  | 10: 9.75 | [8 empty] | ФОТ
| Приказ Минстроя России № 812/пр от 21.12.2020 Прил. п.53 | НР Приборы, средства автоматизации и вычислительной техники |  |  | 4: %; 5: 80; 7: 80; 10: 7.8 | [8 empty] | НР Приборы, средства автоматизации и вычислительной техники
| Приказ Минстроя России № 774/пр от 11.12.2020 Прил. п.53 | СП Приборы, средства автоматизации и вычислительной техники |  |  | 4: %; 5: 60; 7: 60; 10: 5.85 | [8 empty] | СП Приборы, средства автоматизации и вычислительной техники
|  | Всего по позиции |  |  | 10: 24.53 | [10 empty] | Всего по позиции
155 О | ТЦ_66.1.03.04_59_6604070605_11.05.2021_02 | Реле давления ДР-Д-503 |  |  | шт |  |  | 1 | 208.97 |  | 46.24 | 4.52 | 209 | [6 empty] | Реле давления ДР-Д-503
|  | Цена=1120/1,2/4,52*1,012 | [22 empty] | Цена=1120/1,2/4,52*1,012
Температура , давление прямой и обратной воды ГВС | [18 empty] | Температура , давление прямой и обратной воды ГВС
156 | ТЕР18-07-001-02 | Установка манометров: с трехходовым краном |  |  | 4: 1 компл.; 7: 2 | [6 empty] | Установка манометров: с трехходовым краном
|  | Объем=1+1 | [23 empty] | Объем=1+1
| 1 | ОТ |  |  | 8: 2.08; 10: 4.16 | [7 empty] | ОТ
| 4 | М |  |  | 8: 224.69; 10: 449.38 | [7 empty] | М
|  | ЗТ |  |  | 4: чел.-ч; 5: 0,22; 7: 0,44 | [8 empty] | ЗТ
|  | Итого по расценке |  |  | 8: 226.77; 10: 453.54 | [9 empty] | Итого по расценке
|  | ФОТ |  |  | 10: 4.16 | [8 empty] | ФОТ
| Приказ Минстроя России № 812/пр от 21.12.2020 Прил. п.16 | НР Сантехнические работы - внутренние (трубопроводы, водопровод, канализация, отопление, газоснабжение, вентиляция и кондиционирование воздуха) |  |  | 4: %; 5: 121; 7: 121; 10: 5.03 | [8 empty] | НР Сантехнические работы - внутренние (трубопроводы, водопровод, канализация, отопление, газоснабжение, вентиляция и кондиционирование воздуха)
| Приказ Минстроя России № 774/пр от 11.12.2020 Прил. п.16 | СП Сантехнические работы - внутренние (трубопроводы, водопровод, канализация, отопление, газоснабжение, вентиляция и кондиционирование воздуха) |  |  | 4: %; 5: 72; 7: 72; 10: 3 | [8 empty] | СП Сантехнические работы - внутренние (трубопроводы, водопровод, канализация, отопление, газоснабжение, вентиляция и кондиционирование воздуха)
|  | Всего по позиции |  |  | 10: 461.57 | [10 empty] | Всего по позиции
157 | ТССЦ-301-1465 | Манометр для неагрессивных сред (класс точности 1.5) с резьбовым присоединением марка МП-3У-16 с трехходовым краном 11П18пкРу16 |  |  | 4: компл.; 7: -2; 8: 223.71; 10: -447.42 | [6 empty] | Манометр для неагрессивных сред (класс точности 1.5) с резьбовым присоединением марка МП-3У-16 с трехходовым краном 11П18пкРу16
158 | ТССЦ-301-7279 | Термоманометр для неагрессивных сред (класс точности 2,5) типа ТМТБ от 0 до +150 град С, давлением 2,5 МПа (25 кгс/см2), с запорным клапаном |  |  | 4: компл.; 7: 2; 8: 150.49; 10: 300.98 | [6 empty] | Термоманометр для неагрессивных сред (класс точности 2,5) типа ТМТБ от 0 до +150 град С, давлением 2,5 МПа (25 кгс/см2), с запорным клапаном
Давление на входе насосов ГВС | [18 empty] | Давление на входе насосов ГВС
159 | ТЕР18-07-001-02 | Установка манометров: с трехходовым краном |  |  | 4: 1 компл.; 7: 2 | [6 empty] | Установка манометров: с трехходовым краном
| 1 | ОТ |  |  | 8: 2.08; 10: 4.16 | [7 empty] | ОТ
| 4 | М |  |  | 8: 224.69; 10: 449.38 | [7 empty] | М
|  | ЗТ |  |  | 4: чел.-ч; 5: 0,22; 7: 0,44 | [8 empty] | ЗТ
|  | Итого по расценке |  |  | 8: 226.77; 10: 453.54 | [9 empty] | Итого по расценке
|  | ФОТ |  |  | 10: 4.16 | [8 empty] | ФОТ
| Приказ Минстроя России № 812/пр от 21.12.2020 Прил. п.16 | НР Сантехнические работы - внутренние (трубопроводы, водопровод, канализация, отопление, газоснабжение, вентиляция и кондиционирование воздуха) |  |  | 4: %; 5: 121; 7: 121; 10: 5.03 | [8 empty] | НР Сантехнические работы - внутренние (трубопроводы, водопровод, канализация, отопление, газоснабжение, вентиляция и кондиционирование воздуха)
| Приказ Минстроя России № 774/пр от 11.12.2020 Прил. п.16 | СП Сантехнические работы - внутренние (трубопроводы, водопровод, канализация, отопление, газоснабжение, вентиляция и кондиционирование воздуха) |  |  | 4: %; 5: 72; 7: 72; 10: 3 | [8 empty] | СП Сантехнические работы - внутренние (трубопроводы, водопровод, канализация, отопление, газоснабжение, вентиляция и кондиционирование воздуха)
|  | Всего по позиции |  |  | 10: 461.57 | [10 empty] | Всего по позиции
160 | ТССЦ-301-1465 | Манометр для неагрессивных сред (класс точности 1.5) с резьбовым присоединением марка МП-3У-16 с трехходовым краном 11П18пкРу16 |  |  | 4: компл.; 7: -2; 8: 223.71; 10: -447.42 | [6 empty] | Манометр для неагрессивных сред (класс точности 1.5) с резьбовым присоединением марка МП-3У-16 с трехходовым краном 11П18пкРу16
161 | ТЦ_66.1.03.04_59_6604070605_11.05.2021_02 | РОСМА МАНОМЕТР ТМ5 (ТМ-510) |  |  | шт |  |  | 2 | 71 |  | 16.12 | 8.81 | 142 | [6 empty] | РОСМА МАНОМЕТР ТМ5 (ТМ-510)
|  | Цена=695/1,2/8,32*1,02 | [22 empty] | Цена=695/1,2/8,32*1,02
Температура и давление на входе и выходе подогревателей | [18 empty] | Температура и давление на входе и выходе подогревателей
162 | ТЕР18-07-001-02 | Установка манометров: с трехходовым краном |  |  | 4: 1 компл.; 7: 8 | [6 empty] | Установка манометров: с трехходовым краном
|  | Объем=4+4 | [23 empty] | Объем=4+4
| 1 | ОТ |  |  | 8: 2.08; 10: 16.64 | [7 empty] | ОТ
| 4 | М |  |  | 8: 224.69; 10: 1797.52 | [7 empty] | М
|  | ЗТ |  |  | 4: чел.-ч; 5: 0,22; 7: 1,76 | [8 empty] | ЗТ
|  | Итого по расценке |  |  | 8: 226.77; 10: 1814.16 | [9 empty] | Итого по расценке
|  | ФОТ |  |  | 10: 16.64 | [8 empty] | ФОТ
| Приказ Минстроя России № 812/пр от 21.12.2020 Прил. п.16 | НР Сантехнические работы - внутренние (трубопроводы, водопровод, канализация, отопление, газоснабжение, вентиляция и кондиционирование воздуха) |  |  | 4: %; 5: 121; 7: 121; 10: 20.13 | [8 empty] | НР Сантехнические работы - внутренние (трубопроводы, водопровод, канализация, отопление, газоснабжение, вентиляция и кондиционирование воздуха)
| Приказ Минстроя России № 774/пр от 11.12.2020 Прил. п.16 | СП Сантехнические работы - внутренние (трубопроводы, водопровод, канализация, отопление, газоснабжение, вентиляция и кондиционирование воздуха) |  |  | 4: %; 5: 72; 7: 72; 10: 11.98 | [8 empty] | СП Сантехнические работы - внутренние (трубопроводы, водопровод, канализация, отопление, газоснабжение, вентиляция и кондиционирование воздуха)
|  | Всего по позиции |  |  | 10: 1846.27 | [10 empty] | Всего по позиции
163 | ТССЦ-301-1465 | Манометр для неагрессивных сред (класс точности 1.5) с резьбовым присоединением марка МП-3У-16 с трехходовым краном 11П18пкРу16 |  |  | 4: компл.; 7: -8; 8: 223.71; 10: -1789.68 | [6 empty] | Манометр для неагрессивных сред (класс точности 1.5) с резьбовым присоединением марка МП-3У-16 с трехходовым краном 11П18пкРу16
164 | ТССЦ-301-7279 | Термоманометр для неагрессивных сред (класс точности 2,5) типа ТМТБ от 0 до +150 град С, давлением 2,5 МПа (25 кгс/см2), с запорным клапаном |  |  | 4: компл.; 7: 8; 8: 150.49; 10: 1203.92 | [6 empty] | Термоманометр для неагрессивных сред (класс точности 2,5) типа ТМТБ от 0 до +150 град С, давлением 2,5 МПа (25 кгс/см2), с запорным клапаном
165 | ТЕРм11-02-001-01 | Прибор, устанавливаемый на резьбовых соединениях, масса: до 1,5 кг |  |  | 4: 1 шт.; 7: 2 | [6 empty] | Прибор, устанавливаемый на резьбовых соединениях, масса: до 1,5 кг
|  | Объем=1+1 | [23 empty] | Объем=1+1
| 1 | ОТ |  |  | 8: 9.75; 10: 19.5 | [7 empty] | ОТ
| 4 | М |  |  | 8: 1.13; 10: 2.26 | [7 empty] | М
|  | ЗТ |  |  | 4: чел.-ч; 5: 1,03; 7: 2,06 | [8 empty] | ЗТ
|  | Итого по расценке |  |  | 8: 10.88; 10: 21.76 | [9 empty] | Итого по расценке
|  | ФОТ |  |  | 10: 19.5 | [8 empty] | ФОТ
| Приказ Минстроя России № 812/пр от 21.12.2020 Прил. п.53 | НР Приборы, средства автоматизации и вычислительной техники |  |  | 4: %; 5: 80; 7: 80; 10: 15.6 | [8 empty] | НР Приборы, средства автоматизации и вычислительной техники
| Приказ Минстроя России № 774/пр от 11.12.2020 Прил. п.53 | СП Приборы, средства автоматизации и вычислительной техники |  |  | 4: %; 5: 60; 7: 60; 10: 11.7 | [8 empty] | СП Приборы, средства автоматизации и вычислительной техники
|  | Всего по позиции |  |  | 10: 49.06 | [10 empty] | Всего по позиции
166 О | ТЦ_66.1.03.04_59_6604070605_11.05.2021_02 | Преобразователь давления СДВ-И -1,6-1,0-0,6-М-4-20мА-DА422-0605-3 (1,6МПА) "КОММУНАЛЕЦ" |  |  | шт |  |  | 2 | 736.98 |  | 326.11 | 4.52 | 1474 | [6 empty] | Преобразователь давления СДВ-И -1,6-1,0-0,6-М-4-20мА-DА422-0605-3 (1,6МПА) "КОММУНАЛЕЦ"
|  | Цена=3950/1,2/4,52*1,012 | [22 empty] | Цена=3950/1,2/4,52*1,012
167 | ТЕРм11-02-001-01 | Прибор, устанавливаемый на резьбовых соединениях, масса: до 1,5 кг |  |  | 4: 1 шт.; 7: 1 | [6 empty] | Прибор, устанавливаемый на резьбовых соединениях, масса: до 1,5 кг
| 1 | ОТ |  |  | 8: 9.75; 10: 9.75 | [7 empty] | ОТ
| 4 | М |  |  | 8: 1.13; 10: 1.13 | [7 empty] | М
|  | ЗТ |  |  | 4: чел.-ч; 5: 1,03; 7: 1,03 | [8 empty] | ЗТ
|  | Итого по расценке |  |  | 8: 10.88; 10: 10.88 | [9 empty] | Итого по расценке
|  | ФОТ |  |  | 10: 9.75 | [8 empty] | ФОТ
| Приказ Минстроя России № 812/пр от 21.12.2020 Прил. п.53 | НР Приборы, средства автоматизации и вычислительной техники |  |  | 4: %; 5: 80; 7: 80; 10: 7.8 | [8 empty] | НР Приборы, средства автоматизации и вычислительной техники
| Приказ Минстроя России № 774/пр от 11.12.2020 Прил. п.53 | СП Приборы, средства автоматизации и вычислительной техники |  |  | 4: %; 5: 60; 7: 60; 10: 5.85 | [8 empty] | СП Приборы, средства автоматизации и вычислительной техники
|  | Всего по позиции |  |  | 10: 24.53 | [10 empty] | Всего по позиции
168 О | ТЦ_66.1.03.04_59_6604070605_11.05.2021_02 | ВЗЛЕТ-ТПС-pt500-50 |  |  | шт |  |  | 1 | 242.55 |  | 53.76 | 4.52 | 243 | [6 empty] | ВЗЛЕТ-ТПС-pt500-50
|  | Цена=1300/1,2/4,52*1,012 | [22 empty] | Цена=1300/1,2/4,52*1,012
169 О | ТЦ_66.1.03.04_59_6604070605_11.05.2021_02 | Гильза защитная для ТПС 50 |  |  | шт |  |  | 3 | 55.04 |  | 36.5 | 4.52 | 165 | [6 empty] | Гильза защитная для ТПС 50
|  | Цена=295/1,2/4,52*1,012 | [22 empty] | Цена=295/1,2/4,52*1,012
Вспомогательные изделия и материалы | [18 empty] | Вспомогательные изделия и материалы
170 | ФЕРм08-02-409-09 | Труба гофрированная ПВХ для защиты проводов и кабелей по установленным конструкциям, по стенам, колоннам, потолкам, основанию пола |  |  | 4: 100 м; 7: 1,6 | [6 empty] | Труба гофрированная ПВХ для защиты проводов и кабелей по установленным конструкциям, по стенам, колоннам, потолкам, основанию пола
|  | Объем=(100+60) / 100 | [23 empty] | Объем=(100+60) / 100
| 1 | ОТ |  |  | 8: 139.54; 10: 223.26 | [7 empty] | ОТ
| 4 | М |  |  | 8: 16.79; 10: 26.86 | [7 empty] | М
|  | ЗТ |  |  | 4: чел.-ч; 5: 15,2; 7: 24,32 | [8 empty] | ЗТ
|  | Итого по расценке |  |  | 8: 156.33; 10: 250.12 | [9 empty] | Итого по расценке
|  | ФОТ |  |  | 10: 223.26 | [8 empty] | ФОТ
| Приказ Минстроя России № 812/пр от 21.12.2020 Прил. п.49.3 | НР Электротехнические установки на других объектах |  |  | 4: %; 5: 97; 7: 97; 10: 216.56 | [8 empty] | НР Электротехнические установки на других объектах
| Приказ Минстроя России № 774/пр от 11.12.2020 Прил. п.49.3 | СП Электротехнические установки на других объектах |  |  | 4: %; 5: 51; 7: 51; 10: 113.86 | [8 empty] | СП Электротехнические установки на других объектах
|  | Всего по позиции |  |  | 10: 580.54 | [10 empty] | Всего по позиции
171 | ТЦ_66.1.03.04_59_6604070605_11.05.2021_02 | Труба армированная гибкая 12мм |  |  | м |  |  | 100 | 5.52 |  | 62.66 | 8.81 | 552 | [6 empty] | Труба армированная гибкая 12мм
|  | Цена=1620/30/1,2/8,32*1,02 | [22 empty] | Цена=1620/30/1,2/8,32*1,02
172 | ТССЦ-103-2412 | Трубы гибкие гофрированные легкие из самозатухающего ПВХ (IP55) серии FL, с зондом, диаметром: до 16 мм |  |  | 4: 10 м; 7: 60; 8: 13.48; 10: 808.8 | [6 empty] | Трубы гибкие гофрированные легкие из самозатухающего ПВХ (IP55) серии FL, с зондом, диаметром: до 16 мм
173 | ТЦ_66.1.03.04_59_6604070605_11.05.2021_02 | Наконечник-гильза Е 0,75-08 медная луженая |  |  | шт |  |  | 500 | 0.08 |  | 4.54 | 8.81 | 40 | [6 empty] | Наконечник-гильза Е 0,75-08 медная луженая
|  | Цена=15,89/20/1,2/8,32*1,02 | [22 empty] | Цена=15,89/20/1,2/8,32*1,02
174 | ТЦ_66.1.03.04_59_6604070605_11.05.2021_02 | Наконечник-гильза Е 1,5-08 медная луженая |  |  | шт |  |  | 200 | 0.12 |  | 2.72 | 8.81 | 24 | [6 empty] | Наконечник-гильза Е 1,5-08 медная луженая
|  | Цена=119/100/1,2/8,32*1,02 | [22 empty] | Цена=119/100/1,2/8,32*1,02
175 | ТЦ_66.1.03.04_59_6604070605_11.05.2021_02 | Наконечник-гильза Е 2,5-08 медная луженая |  |  | шт |  |  | 200 | 0.18 |  | 4.09 | 8.81 | 36 | [6 empty] | Наконечник-гильза Е 2,5-08 медная луженая
|  | Цена=179/100/1,2/8,32*1,02 | [22 empty] | Цена=179/100/1,2/8,32*1,02
176 | ТЦ_66.1.03.04_59_6604070605_11.05.2021_02 | Хомут 290х4.8мм белый (100шт) |  |  | уп |  |  | 1 | 45.67 |  | 5.22 | 8.81 | 46 | [6 empty] | Хомут 290х4.8мм белый (100шт)
|  | Цена=447/1,2/8,32*1,02 | [22 empty] | Цена=447/1,2/8,32*1,02
177 | ТЦ_66.1.03.04_59_6604070605_11.05.2021_02 | Хомут 98х2,5мм белый (100шт) |  |  | уп |  |  | 3 | 6.62 |  | 2.27 | 8.81 | 20 | [6 empty] | Хомут 98х2,5мм белый (100шт)
|  | Цена=64,8/1,2/8,32*1,02 | [22 empty] | Цена=64,8/1,2/8,32*1,02
178 | ТЦ_66.1.03.04_59_6604070605_11.05.2021_02 | Хомут 200*3,6мм белый (100шт) |  |  | уп |  |  | 2 | 12.46 |  | 2.84 | 8.81 | 25 | [6 empty] | Хомут 200*3,6мм белый (100шт)
|  | Цена=122/1,2/8,32*1,02 | [22 empty] | Цена=122/1,2/8,32*1,02
|  | Итого по разделу 2 Общекотельная автоматика /48-2020- ИОС-7.С2/ |  |  | 10: 38001.95 | [14 empty] | Итого по разделу 2 Общекотельная автоматика /48-2020- ИОС-7.С2/
|  | Итоги по смете: | [26 empty] | Итоги по смете:
|  | Итого прямые затраты (справочно) |  |  | 10: 1405156.03 | [16 empty] | Итого прямые затраты (справочно)
|  | В том числе: | [27 empty] | В том числе:
|  | Оплата труда рабочих |  |  | 10: 7537.17 | [16 empty] | Оплата труда рабочих
|  | Эксплуатация машин |  |  | 10: 2529.32 | [16 empty] | Эксплуатация машин
|  | Оплата труда машинистов |  |  | 10: 74.74 | [16 empty] | Оплата труда машинистов
|  | Материалы |  |  | 10: 1395089.54 | [16 empty] | Материалы
| смр | Строительные работы |  |  | 10: 1415996.81; 11: 8.81; 12: 12474932 | [16 empty] | Строительные работы
|  | В том числе: | [27 empty] | В том числе:
|  | оплата труда |  |  | 10: 6835.1 | [16 empty] | оплата труда
|  | эксплуатация машин и механизмов |  |  | 10: 2266.11 | [16 empty] | эксплуатация машин и механизмов
|  | материалы |  |  | 10: 1393493.43 | [16 empty] | материалы
|  | накладные расходы |  |  | 10: 8468.11 | [16 empty] | накладные расходы
|  | сметная прибыль |  |  | 10: 4934.06 | [16 empty] | сметная прибыль
| смр | Монтажные работы |  |  | 10: 3589.82; 11: 8.81; 12: 31626 | [16 empty] | Монтажные работы
|  | В том числе: | [27 empty] | В том числе:
|  | оплата труда |  |  | 10: 702.07 | [16 empty] | оплата труда
|  | эксплуатация машин и механизмов |  |  | 10: 263.21 | [16 empty] | эксплуатация машин и механизмов
|  | материалы |  |  | 10: 1596.11 | [16 empty] | материалы
|  | накладные расходы |  |  | 10: 648.01 | [16 empty] | накладные расходы
|  | сметная прибыль |  |  | 10: 380.42 | [16 empty] | сметная прибыль
| об | Оборудование |  |  | 10: 745755.98; 11: 4.52; 12: 3370817 | [16 empty] | Оборудование
|  | Итого ФОТ (справочно) |  |  | 10: 7611.91 | [16 empty] | Итого ФОТ (справочно)
|  | Итого накладные расходы (справочно) |  |  | 10: 9116.12 | [16 empty] | Итого накладные расходы (справочно)
|  | Итого сметная прибыль (справочно) |  |  | 10: 5314.48 | [16 empty] | Итого сметная прибыль (справочно)
|  | ВСЕГО по смете |  |  | 10: 2165342.61; 12: 15877375 | [17 empty] | ВСЕГО по смете
| Составил: | (Власова )
[должность, подпись (инициалы, фамилия)]
Проверил:
[должность, подпись (инициалы, фамилия)]

## ЛСР 04-01-01 наружное электросн
Приложение № 2
Утверждено приказом № 421 от 4 августа 2020 г. Минстроя РФ
СОГЛАСОВАНО: | [9 empty] | УТВЕРЖДАЮ:
"_____" ________________ 2021 года | [12 empty] | "_____" ________________ 2021 года
Наименование редакции сметных нормативов |  |  | «Территориальные единичные расценки на строительные и специальные строительные работы. ТЕР 81-02-2001. Воронежская область. Изменения в территориальные единичные расценки на строительные и специальные строительные работы» | [10 empty] | «Территориальные единичные расценки на строительные и специальные строительные работы. ТЕР 81-02-2001. Воронежская область. Изменения в территориальные единичные расценки на строительные и специальные строительные работы»
Наименование программного продукта |  |  | ПК "ГРАНД-Смета 2021"
«Строительство блочно-модульной котельной ФКУ ИК-8 УФСИН России по Воронежской области, г. Россошь, Воронежская область» | [14 empty] | «Строительство блочно-модульной котельной ФКУ ИК-8 УФСИН России по Воронежской области, г. Россошь, Воронежская область»
(наименование стройки)
«Строительство блочно-модульной котельной ФКУ ИК-8 УФСИН России по Воронежской области, г. Россошь, Воронежская область» | [15 empty] | «Строительство блочно-модульной котельной ФКУ ИК-8 УФСИН России по Воронежской области, г. Россошь, Воронежская область»
(наименование объекта капитального строительства)
ЛОКАЛЬНЫЙ СМЕТНЫЙ РАСЧЕТ (СМЕТА) № ЛСР 04-01-01
ЛСР 04-01-01 наружное электроснабжение и электроосвещение | [16 empty] | ЛСР 04-01-01 наружное электроснабжение и электроосвещение
(наименование конструктивного решения)
Составлен | базисно-индексным | методом
Основание | 48-2020-ИОС1, -1.С2
(проектная и (или) иная техническая документация)
Составлен(а) в текущем (базисном) уровне цен |  |  | 01.01.2001
Сметная стоимость |  | 350.19 | (40,05) | тыс.руб.
в том числе:
| строительных работ | 106.19 | (12,05) | тыс.руб. |  | Средства на оплату труда рабочих |  |  |  |  | 0 | (1,53) | тыс.руб.
| монтажных работ | 241.19 | (27,38) | тыс.руб. |  | Нормативные затраты труда рабочих | [5 empty] | 173.05 | чел.час.
| оборудования | 2.81 | (0,62) | тыс.руб. |  | Нормативные затраты труда машинистов | [5 empty] | 14.07 | чел.час.
| прочих затрат | 0 | (0) | тыс.руб. |  | Расчетный измеритель конструктивного решения
№ п/п | Обоснование | Наименование работ и затрат |  |  | Единица измерения | Количество |  |  | Сметная стоимость в базисном уровне цен (в текущем уровне цен (гр. 8) для ресурсов, отсутствующих в СНБ), руб. |  |  | Индексы | Сметная стоимость в текущем уровне цен, руб.
[6 empty] | на единицу | коэффициенты | всего с учетом коэффициентов | на единицу | коэффициенты | всего
1 | 2 | 3 |  |  | 4 | 5 | 6 | 7 | 8 | 9 | 10 | 11 | 12
Раздел 1. Земляные работы /48-2020-ИОС1, л.7/ | [17 empty] | Раздел 1. Земляные работы /48-2020-ИОС1, л.7/
1 | ТЕР01-01-009-23 | Разработка траншей экскаватором "обратная лопата" с ковшом вместимостью 0,25 м3, группа грунтов 2 |  |  | 4: 1000 м3 грунта; 7: 0,053466 | [5 empty] | Разработка траншей экскаватором "обратная лопата" с ковшом вместимостью 0,25 м3, группа грунтов 2
|  | Объем=(15*0,9*0,9+94*0,6*0,9+42*0,9*0,5-0,028344*1000) / 1000 | [17 empty] | Объем=(15*0,9*0,9+94*0,6*0,9+42*0,9*0,5-0,028344*1000) / 1000
| 2 | ЭМ |  |  | 8: 3346.89; 10: 178.94 | [7 empty] | ЭМ
| 3 | в т.ч. ОТм |  |  | 8: 550.12; 10: 29.41 | [7 empty] | в т.ч. ОТм
|  | ЗТм |  |  | 4: чел.-ч; 5: 53,1; 7: 2,8390446 | [8 empty] | ЗТм
|  | Итого по расценке |  |  | 8: 3346.89; 10: 178.94 | [9 empty] | Итого по расценке
|  | ФОТ |  |  | 10: 29.41 | [8 empty] | ФОТ
| Приказ Минстроя России № 812/пр от 21.12.2020 Прил. п.1.1 | НР Земляные работы, выполняемые механизированным способом |  |  | 4: %; 5: 95; 7: 95; 10: 27.94 | [8 empty] | НР Земляные работы, выполняемые механизированным способом
| Приказ Минстроя России № 774/пр от 11.12.2020 Прил. п.1.1 | СП Земляные работы, выполняемые механизированным способом |  |  | 4: %; 5: 42,5; 7: 42,5; 10: 12.5 | [8 empty] | СП Земляные работы, выполняемые механизированным способом
|  | Всего по позиции |  |  | 10: 219.38 | [10 empty] | Всего по позиции
2 | ТЕР01-01-013-14 | Разработка грунта с погрузкой на автомобили-самосвалы экскаваторами с ковшом вместимостью: 0,5 (0,5-0,63) м3, группа грунтов 2 |  |  | 4: 1000 м3 грунта; 7: 0,028344 | [5 empty] | Разработка грунта с погрузкой на автомобили-самосвалы экскаваторами с ковшом вместимостью: 0,5 (0,5-0,63) м3, группа грунтов 2
|  | Объем=(23+((1451+334+251)/381)) / 1000 | [17 empty] | Объем=(23+((1451+334+251)/381)) / 1000
| 1 | ОТ |  |  | 8: 112.35; 10: 3.18 | [7 empty] | ОТ
| 2 | ЭМ |  |  | 8: 3633.4; 10: 102.99 | [7 empty] | ЭМ
| 3 | в т.ч. ОТм |  |  | 8: 528.24; 10: 14.97 | [7 empty] | в т.ч. ОТм
| 4 | М |  |  | 8: 5.2; 10: 0.15 | [7 empty] | М
|  | ЗТ |  |  | 4: чел.-ч; 5: 15,08; 7: 0,4274275 | [8 empty] | ЗТ
|  | ЗТм |  |  | 4: чел.-ч; 5: 43,62; 7: 1,2363653 | [8 empty] | ЗТм
|  | Итого по расценке |  |  | 8: 3750.95; 10: 106.32 | [9 empty] | Итого по расценке
|  | ФОТ |  |  | 10: 18.15 | [8 empty] | ФОТ
| Приказ Минстроя России № 812/пр от 21.12.2020 Прил. п.1.1 | НР Земляные работы, выполняемые механизированным способом |  |  | 4: %; 5: 92; 7: 92; 10: 16.7 | [8 empty] | НР Земляные работы, выполняемые механизированным способом
| Приказ Минстроя России № 774/пр от 11.12.2020 Прил. п.1.1 | СП Земляные работы, выполняемые механизированным способом |  |  | 4: %; 5: 46; 7: 46; 10: 8.35 | [8 empty] | СП Земляные работы, выполняемые механизированным способом
|  | Всего по позиции |  |  | 10: 131.37 | [10 empty] | Всего по позиции
3 | ТССЦпг-03-21-01-004 | Перевозка грузов автомобилями-самосвалами грузоподъемностью 10 т работающих вне карьера на расстояние: I класс груза до 4 км |  |  | 4: 1 т груза; 7: 27,6; 8: 5.35; 10: 147.66 | [5 empty] | Перевозка грузов автомобилями-самосвалами грузоподъемностью 10 т работающих вне карьера на расстояние: I класс груза до 4 км
|  | Объем=23*1,2 | [17 empty] | Объем=23*1,2
4 | ТЕР01-02-057-02 | Разработка грунта вручную в траншеях глубиной до 2 м без креплений с откосами, группа грунтов 2 |  |  | 4: 100 м3 грунта; 7: 0,024543 | [5 empty] | Разработка грунта вручную в траншеях глубиной до 2 м без креплений с откосами, группа грунтов 2
|  | Объем=((0,053466+0,028344)*1000*3% от 1) / 100 | [17 empty] | Объем=((0,053466+0,028344)*1000*3% от 1) / 100
|  | Прил.1.12 п.3.187 Доработка вручную, зачистка дна и стенок с выкидкой грунта в котлованах и траншеях, разработанных механизированным способом ОЗП=1,2 | [22 empty] | Прил.1.12 п.3.187 Доработка вручную, зачистка дна и стенок с выкидкой грунта в котлованах и траншеях, разработанных механизированным способом ОЗП=1,2
| 1 | ОТ |  |  | 8: 1147.3; 9: 1,2; 10: 33.79 | [7 empty] | ОТ
|  | ЗТ |  |  | 4: чел.-ч; 5: 154; 7: 3,779622 | [8 empty] | ЗТ
|  | Итого по расценке |  |  | 8: 1147.3; 10: 33.79 | [9 empty] | Итого по расценке
|  | ФОТ |  |  | 10: 33.79 | [8 empty] | ФОТ
| Приказ Минстроя России № 812/пр от 21.12.2020 Прил. п.1.2 | НР Земляные работы, выполняемые ручным способом |  |  | 4: %; 5: 80; 7: 80; 10: 27.03 | [8 empty] | НР Земляные работы, выполняемые ручным способом
| Приказ Минстроя России № 774/пр от 11.12.2020 Прил. п.1.2 | СП Земляные работы, выполняемые ручным способом |  |  | 4: %; 5: 38,25; 7: 38,25; 10: 12.92 | [8 empty] | СП Земляные работы, выполняемые ручным способом
|  | Всего по позиции |  |  | 10: 73.74 | [10 empty] | Всего по позиции
5 | ТЕР01-01-033-02 | Засыпка траншей и котлованов с перемещением грунта до 5 м бульдозерами мощностью 59 кВт (80 л.с.), группа грунтов 2 |  |  | 4: 1000 м3 грунта; 7: 0,006706 | [5 empty] | Засыпка траншей и котлованов с перемещением грунта до 5 м бульдозерами мощностью 59 кВт (80 л.с.), группа грунтов 2
|  | Объем=(29,706-23) / 1000 | [17 empty] | Объем=(29,706-23) / 1000
| 2 | ЭМ |  |  | 8: 469.22; 10: 3.15 | [7 empty] | ЭМ
| 3 | в т.ч. ОТм |  |  | 8: 91.89; 10: 0.62 | [7 empty] | в т.ч. ОТм
|  | ЗТм |  |  | 4: чел.-ч; 5: 8,87; 7: 0,0594822 | [8 empty] | ЗТм
|  | Итого по расценке |  |  | 8: 469.22; 10: 3.15 | [9 empty] | Итого по расценке
|  | ФОТ |  |  | 10: 0.62 | [8 empty] | ФОТ
| Приказ Минстроя России № 812/пр от 21.12.2020 Прил. п.1.1 | НР Земляные работы, выполняемые механизированным способом |  |  | 4: %; 5: 95; 7: 95; 10: 0.59 | [8 empty] | НР Земляные работы, выполняемые механизированным способом
| Приказ Минстроя России № 774/пр от 11.12.2020 Прил. п.1.1 | СП Земляные работы, выполняемые механизированным способом |  |  | 4: %; 5: 42,5; 7: 42,5; 10: 0.26 | [8 empty] | СП Земляные работы, выполняемые механизированным способом
|  | Всего по позиции |  |  | 10: 4 | [10 empty] | Всего по позиции
6 | ТЕР01-02-058-02 | Копание ям вручную без креплений для стоек и столбов без откосов глубиной до 0,7 м, группа грунтов 2 |  |  | 4: 100 м3 грунта; 7: 0,02916 | [5 empty] | Копание ям вручную без креплений для стоек и столбов без откосов глубиной до 0,7 м, группа грунтов 2
|  | Объем=(0,9*0,9*0,9*4) / 100 | [17 empty] | Объем=(0,9*0,9*0,9*4) / 100
|  | Разработка грунта в местах, находящихся на расстоянии до 1 м от кабелей, проложенных в трубопроводах или коробах, а также от водопроводных и канализационных труб ОЗП=1,15 | [22 empty] | Разработка грунта в местах, находящихся на расстоянии до 1 м от кабелей, проложенных в трубопроводах или коробах, а также от водопроводных и канализационных труб ОЗП=1,15
| 1 | ОТ |  |  | 8: 2086; 9: 1,15; 10: 69.95 | [7 empty] | ОТ
|  | ЗТ |  |  | 4: чел.-ч; 5: 280; 7: 8,1648 | [8 empty] | ЗТ
|  | Итого по расценке |  |  | 8: 2086; 10: 69.95 | [9 empty] | Итого по расценке
|  | ФОТ |  |  | 10: 69.95 | [8 empty] | ФОТ
| Приказ Минстроя России № 812/пр от 21.12.2020 Прил. п.1.2 | НР Земляные работы, выполняемые ручным способом |  |  | 4: %; 5: 80; 7: 80; 10: 55.96 | [8 empty] | НР Земляные работы, выполняемые ручным способом
| Приказ Минстроя России № 774/пр от 11.12.2020 Прил. п.1.2 | СП Земляные работы, выполняемые ручным способом |  |  | 4: %; 5: 38,25; 7: 38,25; 10: 26.76 | [8 empty] | СП Земляные работы, выполняемые ручным способом
|  | Всего по позиции |  |  | 10: 152.67 | [10 empty] | Всего по позиции
|  | Итого по разделу 1 Земляные работы /48-2020-ИОС1, л.7/ |  |  | 10: 728.82 | [12 empty] | Итого по разделу 1 Земляные работы /48-2020-ИОС1, л.7/
Раздел 2. Прокладка кабеля в траншее /48-2020-ИОС1, л.7/ | [17 empty] | Раздел 2. Прокладка кабеля в траншее /48-2020-ИОС1, л.7/
7 | ТЕР34-02-003-01 | Устройство трубопроводов из полиэтиленовых труб: до 2 отверстий |  |  | 4: 1 канало-километр трубопровода; 7: 0,2 | [5 empty] | Устройство трубопроводов из полиэтиленовых труб: до 2 отверстий
|  | Объем=200/1000 | [17 empty] | Объем=200/1000
| 1 | ОТ |  |  | 8: 1074.64; 10: 214.93 | [7 empty] | ОТ
| 4 | М |  |  | 8: 34073.42; 10: 6814.68 | [7 empty] | М
|  | ЗТ |  |  | 4: чел.-ч; 5: 133; 7: 26,6 | [8 empty] | ЗТ
|  | Итого по расценке |  |  | 8: 35148.06; 10: 7029.61 | [9 empty] | Итого по расценке
|  | ФОТ |  |  | 10: 214.93 | [8 empty] | ФОТ
| Приказ Минстроя России № 812/пр от 21.12.2020 Прил. п.28 | НР Сооружения связи, радиовещания и телевидения |  |  | 4: %; 5: 98; 7: 98; 10: 210.63 | [8 empty] | НР Сооружения связи, радиовещания и телевидения
| Приказ Минстроя России № 774/пр от 11.12.2020 Прил. п.28 | СП Сооружения связи, радиовещания и телевидения |  |  | 4: %; 5: 58; 7: 58; 10: 124.66 | [8 empty] | СП Сооружения связи, радиовещания и телевидения
|  | Всего по позиции |  |  | 10: 7364.9 | [10 empty] | Всего по позиции
8 | ТЕРм08-10-010-01 | Прокладка труб гофрированных ПВХ для защиты проводов и кабелей |  |  | 4: 100 м; 7: 2,5 | [5 empty] | Прокладка труб гофрированных ПВХ для защиты проводов и кабелей
|  | Объем=(200+50) / 100 | [17 empty] | Объем=(200+50) / 100
| 1 | ОТ |  |  | 8: 133.3; 10: 333.25 | [7 empty] | ОТ
| 2 | ЭМ |  |  | 8: 63.31; 10: 158.28 | [7 empty] | ЭМ
| 4 | М |  |  | 8: 14.92; 10: 37.3 | [7 empty] | М
| 103-9004 | Клипса для крепежа гофротрубы |  |  | 4: шт.; 5: 175; 7: 437,5 | [13 empty] | Клипса для крепежа гофротрубы
| 301-9920 | Трубки защитные гофрированные |  |  | 4: м; 5: 101,2; 7: 253 | [13 empty] | Трубки защитные гофрированные
|  | ЗТ |  |  | 4: чел.-ч; 5: 15,2; 7: 38 | [8 empty] | ЗТ
|  | Итого по расценке |  |  | 8: 211.53; 10: 528.83 | [9 empty] | Итого по расценке
|  | ФОТ |  |  | 10: 333.25 | [8 empty] | ФОТ
| Приказ Минстроя России № 812/пр от 21.12.2020 Прил. п.49.3 | НР Электротехнические установки на других объектах |  |  | 4: %; 5: 97; 7: 97; 10: 323.25 | [8 empty] | НР Электротехнические установки на других объектах
| Приказ Минстроя России № 774/пр от 11.12.2020 Прил. п.49.3 | СП Электротехнические установки на других объектах |  |  | 4: %; 5: 51; 7: 51; 10: 169.96 | [8 empty] | СП Электротехнические установки на других объектах
|  | Всего по позиции |  |  | 10: 1022.04 | [10 empty] | Всего по позиции
9 | ТССЦ-103-2404 | Трубы гибкие гофрированные из самозатухающего ПВХ-пластиката (ГОСТ Р 50827-95) легкого типа, со стальной протяжкой (зондом), наружным диаметром 20 мм |  |  | 4: 10 м; 7: 5,1; 8: 27.1; 10: 138.21 | [5 empty] | Трубы гибкие гофрированные из самозатухающего ПВХ-пластиката (ГОСТ Р 50827-95) легкого типа, со стальной протяжкой (зондом), наружным диаметром 20 мм
|  | Объем=(50*1,02) / 10 | [17 empty] | Объем=(50*1,02) / 10
10 | ТССЦ-408-0122 | Песок природный для строительных работ средний |  |  | 4: м3; 7: 23; 8: 77.81; 10: 1789.63 | [5 empty] | Песок природный для строительных работ средний
11 | ТЕРм08-02-148-03 | Кабель до 35 кВ в проложенных трубах, блоках и коробах, масса 1 м кабеля: до 3 кг |  |  | 4: 100 м кабеля; 7: 2,92 | [5 empty] | Кабель до 35 кВ в проложенных трубах, блоках и коробах, масса 1 м кабеля: до 3 кг
|  | Объем=(140+130+22) / 100 | [17 empty] | Объем=(140+130+22) / 100
| 1 | ОТ |  |  | 8: 170.57; 10: 498.06 | [7 empty] | ОТ
| 2 | ЭМ |  |  | 8: 64.67; 10: 188.84 | [7 empty] | ЭМ
| 3 | в т.ч. ОТм |  |  | 8: 2.42; 10: 7.07 | [7 empty] | в т.ч. ОТм
| 4 | М |  |  | 8: 33.25; 10: 97.09 | [7 empty] | М
|  | ЗТ |  |  | 4: чел.-ч; 5: 18,56; 7: 54,1952 | [8 empty] | ЗТ
|  | ЗТм |  |  | 4: чел.-ч; 5: 0,2; 7: 0,584 | [8 empty] | ЗТм
|  | Итого по расценке |  |  | 8: 268.49; 10: 783.99 | [9 empty] | Итого по расценке
|  | ФОТ |  |  | 10: 505.13 | [8 empty] | ФОТ
| Приказ Минстроя России № 812/пр от 21.12.2020 Прил. п.49.3 | НР Электротехнические установки на других объектах |  |  | 4: %; 5: 97; 7: 97; 10: 489.98 | [8 empty] | НР Электротехнические установки на других объектах
| Приказ Минстроя России № 774/пр от 11.12.2020 Прил. п.49.3 | СП Электротехнические установки на других объектах |  |  | 4: %; 5: 51; 7: 51; 10: 257.62 | [8 empty] | СП Электротехнические установки на других объектах
|  | Всего по позиции |  |  | 10: 1531.59 | [10 empty] | Всего по позиции
12 | ТССЦ-501-8427 | Кабель силовой с медными жилами с поливинилхлоридной изоляцией с броней из стальной ленты в шланге из поливинилхлорида ВБбШв, напряжением 1,0 кВ, число жил - 4 и сечением 70 мм2 |  |  | 4: 1000 м; 7: 0,13; 8: 135272.58; 10: 17585.44 | [5 empty] | Кабель силовой с медными жилами с поливинилхлоридной изоляцией с броней из стальной ленты в шланге из поливинилхлорида ВБбШв, напряжением 1,0 кВ, число жил - 4 и сечением 70 мм2
|  | Объем=130 / 1000 | [17 empty] | Объем=130 / 1000
13 | ТССЦ-501-8369 | Кабель силовой с медными жилами с поливинилхлоридной изоляцией с броней из стальной ленты в шланге из поливинилхлорида ВБбШв, напряжением 0,66 кВ, число жил - 3 и сечением 1,5 мм2 |  |  | 4: 1000 м; 7: 0,14; 8: 7249.63; 10: 1014.95 | [5 empty] | Кабель силовой с медными жилами с поливинилхлоридной изоляцией с броней из стальной ленты в шланге из поливинилхлорида ВБбШв, напряжением 0,66 кВ, число жил - 3 и сечением 1,5 мм2
|  | Объем=140 / 1000 | [17 empty] | Объем=140 / 1000
14 | ТССЦ-501-1906 | Кабели парной скрутки огнестойкие для систем пожарной сигнализации с однопроволочными медными жилами, изоляцией из кремнийорганической резины, оболочкой из безгалогенной полимерной композиции, не распространяющий горение, с низким дымо- и газовыделением, марки КПСнг(А)-FRHF 2х2х0,75 |  |  | 4: 1000 м; 7: 0,022; 8: 14280.73; 10: 314.18 | [5 empty] | Кабели парной скрутки огнестойкие для систем пожарной сигнализации с однопроволочными медными жилами, изоляцией из кремнийорганической резины, оболочкой из безгалогенной полимерной композиции, не распространяющий горение, с низким дымо- и газовыделением, марки КПСнг(А)-FRHF 2х2х0,75
|  | Объем=22 / 1000 | [17 empty] | Объем=22 / 1000
15 | ТЕРм08-02-143-01 | Покрытие кабеля, проложенного в траншее кирпичом одного кабеля |  |  | 4: 100 м кабеля; 7: 1,51 | [5 empty] | Покрытие кабеля, проложенного в траншее кирпичом одного кабеля
|  | Объем=(15+94+42) / 100 | [17 empty] | Объем=(15+94+42) / 100
| 1 | ОТ |  |  | 8: 47.88; 10: 72.3 | [7 empty] | ОТ
| 2 | ЭМ |  |  | 8: 354.37; 10: 535.1 | [7 empty] | ЭМ
| 3 | в т.ч. ОТм |  |  | 8: 20.95; 10: 31.63 | [7 empty] | в т.ч. ОТм
| 4 | М |  |  | 8: 0.96; 10: 1.45 | [7 empty] | М
|  | ЗТ |  |  | 4: чел.-ч; 5: 5,21; 7: 7,8671 | [8 empty] | ЗТ
|  | ЗТм |  |  | 4: чел.-ч; 5: 1,73; 7: 2,6123 | [8 empty] | ЗТм
|  | Итого по расценке |  |  | 8: 403.21; 10: 608.85 | [9 empty] | Итого по расценке
|  | ФОТ |  |  | 10: 103.93 | [8 empty] | ФОТ
| Приказ Минстроя России № 812/пр от 21.12.2020 Прил. п.49.3 | НР Электротехнические установки на других объектах |  |  | 4: %; 5: 95; 7: 95; 10: 98.73 | [8 empty] | НР Электротехнические установки на других объектах
| Приказ Минстроя России № 774/пр от 11.12.2020 Прил. п.49.3 | СП Электротехнические установки на других объектах |  |  | 4: %; 5: 65; 7: 65; 10: 67.55 | [8 empty] | СП Электротехнические установки на других объектах
|  | Всего по позиции |  |  | 10: 775.13 | [10 empty] | Всего по позиции
16 | ТЕРм08-02-143-02 | Покрытие кабеля, проложенного в траншее: кирпичом каждого последующего /Т-4/ |  |  | 4: 100 м кабеля; 7: 0,42 | [5 empty] | Покрытие кабеля, проложенного в траншее: кирпичом каждого последующего /Т-4/
|  | Объем=42 / 100 | [17 empty] | Объем=42 / 100
| 1 | ОТ |  |  | 8: 25; 10: 10.5 | [7 empty] | ОТ
| 2 | ЭМ |  |  | 8: 186.4; 10: 78.29 | [7 empty] | ЭМ
| 3 | в т.ч. ОТм |  |  | 8: 11.02; 10: 4.63 | [7 empty] | в т.ч. ОТм
| 4 | М |  |  | 8: 0.5; 10: 0.21 | [7 empty] | М
|  | ЗТ |  |  | 4: чел.-ч; 5: 2,72; 7: 1,1424 | [8 empty] | ЗТ
|  | ЗТм |  |  | 4: чел.-ч; 5: 0,91; 7: 0,3822 | [8 empty] | ЗТм
|  | Итого по расценке |  |  | 8: 211.9; 10: 89 | [9 empty] | Итого по расценке
|  | ФОТ |  |  | 10: 15.13 | [8 empty] | ФОТ
| Приказ Минстроя России № 812/пр от 21.12.2020 Прил. п.49.3 | НР Электротехнические установки на других объектах |  |  | 4: %; 5: 97; 7: 97; 10: 14.68 | [8 empty] | НР Электротехнические установки на других объектах
| Приказ Минстроя России № 774/пр от 11.12.2020 Прил. п.49.3 | СП Электротехнические установки на других объектах |  |  | 4: %; 5: 51; 7: 51; 10: 7.72 | [8 empty] | СП Электротехнические установки на других объектах
|  | Всего по позиции |  |  | 10: 111.4 | [10 empty] | Всего по позиции
17 | ТССЦ-404-0001 | Кирпич керамический одинарный, размером 250х120х65 мм, марка 25 |  |  | 4: 1000 шт.; 7: 0,458; 8: 766.16; 10: 350.9 | [5 empty] | Кирпич керамический одинарный, размером 250х120х65 мм, марка 25
|  | Объем=(60+230+168) / 1000 | [17 empty] | Объем=(60+230+168) / 1000
18 | ТЕРм08-02-167-01 | Муфта соединительная эпоксидная для 3-5-жильного кабеля напряжением: до 1 кВ, сечение одной жилы до 35 мм2 |  |  | 4: 1 шт.; 7: 2 | [5 empty] | Муфта соединительная эпоксидная для 3-5-жильного кабеля напряжением: до 1 кВ, сечение одной жилы до 35 мм2
| 1 | ОТ |  |  | 8: 50.82; 10: 101.64 | [7 empty] | ОТ
| 2 | ЭМ |  |  | 8: 2.05; 10: 4.1 | [7 empty] | ЭМ
| 3 | в т.ч. ОТм |  |  | 8: 0.12; 10: 0.24 | [7 empty] | в т.ч. ОТм
| 4 | М |  |  | 8: 15.59; 10: 31.18 | [7 empty] | М
|  | ЗТ |  |  | 4: чел.-ч; 5: 5,53; 7: 11,06 | [8 empty] | ЗТ
|  | ЗТм |  |  | 4: чел.-ч; 5: 0,01; 7: 0,02 | [8 empty] | ЗТм
|  | Итого по расценке |  |  | 8: 68.46; 10: 136.92 | [9 empty] | Итого по расценке
|  | ФОТ |  |  | 10: 101.88 | [8 empty] | ФОТ
| Приказ Минстроя России № 812/пр от 21.12.2020 Прил. п.49.3 | НР Электротехнические установки на других объектах |  |  | 4: %; 5: 97; 7: 97; 10: 98.82 | [8 empty] | НР Электротехнические установки на других объектах
| Приказ Минстроя России № 774/пр от 11.12.2020 Прил. п.49.3 | СП Электротехнические установки на других объектах |  |  | 4: %; 5: 51; 7: 51; 10: 51.96 | [8 empty] | СП Электротехнические установки на других объектах
|  | Всего по позиции |  |  | 10: 287.7 | [10 empty] | Всего по позиции
19 | ТЦ_66.1.03.04_59_6604070605_11.05.2021_02 | Муфта кабельная 4СТп -1- 70/120 |  |  | 4: шт; 7: 2; 8: 390.26; 10: 780.52 | [5 empty] | Муфта кабельная 4СТп -1- 70/120
|  | Цена=3820/1,2/8,32*1.02 | [25 empty] | Цена=3820/1,2/8,32*1.02
|  | Итого по разделу 2 Прокладка кабеля в траншее /48-2020-ИОС1, л.7/ |  |  | 10: 33066.59 | [12 empty] | Итого по разделу 2 Прокладка кабеля в траншее /48-2020-ИОС1, л.7/
Раздел 3. Шкаф наружного освещения /48-2020-ИОС-1.С2, л.1/ | [17 empty] | Раздел 3. Шкаф наружного освещения /48-2020-ИОС-1.С2, л.1/
20 | ТЕРм08-03-572-03 | Блок управления шкафного исполнения или распределительный пункт (шкаф), устанавливаемый на стене, высота и ширина до 600х600 мм |  |  | 4: 1 шт.; 7: 1 | [5 empty] | Блок управления шкафного исполнения или распределительный пункт (шкаф), устанавливаемый на стене, высота и ширина до 600х600 мм
| 1 | ОТ |  |  | 8: 21.97; 10: 21.97 | [7 empty] | ОТ
| 2 | ЭМ |  |  | 8: 26.58; 10: 26.58 | [7 empty] | ЭМ
| 3 | в т.ч. ОТм |  |  | 8: 1.21; 10: 1.21 | [7 empty] | в т.ч. ОТм
| 4 | М |  |  | 8: 149.13; 10: 149.13 | [7 empty] | М
|  | ЗТ |  |  | 4: чел.-ч; 5: 2,32; 7: 2,32 | [8 empty] | ЗТ
|  | ЗТм |  |  | 4: чел.-ч; 5: 0,1; 7: 0,1 | [8 empty] | ЗТм
|  | Итого по расценке |  |  | 8: 197.68; 10: 197.68 | [9 empty] | Итого по расценке
|  | ФОТ |  |  | 10: 23.18 | [8 empty] | ФОТ
| Приказ Минстроя России № 812/пр от 21.12.2020 Прил. п.49.3 | НР Электротехнические установки на других объектах |  |  | 4: %; 5: 95; 7: 95; 10: 22.02 | [8 empty] | НР Электротехнические установки на других объектах
| Приказ Минстроя России № 774/пр от 11.12.2020 Прил. п.49.3 | СП Электротехнические установки на других объектах |  |  | 4: %; 5: 65; 7: 65; 10: 15.07 | [8 empty] | СП Электротехнические установки на других объектах
|  | Всего по позиции |  |  | 10: 234.77 | [10 empty] | Всего по позиции
21 О | ТЦ_66.1.03.04_59_6604070605_11.05.2021_02 | ЩНО ( ЯУО9601) |  |  | шт |  |  | 1 | 2811.14 |  | 621.9 | 4.52 | 2811 | [5 empty] | ЩНО ( ЯУО9601)
|  | Цена=14628/4,52/1,2*1,012*1,03 | [25 empty] | Цена=14628/4,52/1,2*1,012*1,03
|  | Итого по разделу 3 Шкаф наружного освещения /48-2020-ИОС-1.С2, л.1/ |  |  | 10: 856.67 | [12 empty] | Итого по разделу 3 Шкаф наружного освещения /48-2020-ИОС-1.С2, л.1/
Раздел 4. Наружное освещение /48-2020-ИОС-1.С2, л.1/ | [17 empty] | Раздел 4. Наружное освещение /48-2020-ИОС-1.С2, л.1/
22 | ТЕР01-02-031-04 | Бурение ям глубиной до 2 м бурильно-крановыми машинами: на автомобиле, группа грунтов 2 |  |  | 4: 100 ям; 7: 0,02 | [5 empty] | Бурение ям глубиной до 2 м бурильно-крановыми машинами: на автомобиле, группа грунтов 2
|  | Объем=2 / 100 | [17 empty] | Объем=2 / 100
| 1 | ОТ |  |  | 8: 113.24; 10: 2.26 | [7 empty] | ОТ
| 2 | ЭМ |  |  | 8: 2438.9; 10: 48.78 | [7 empty] | ЭМ
| 3 | в т.ч. ОТм |  |  | 8: 171.87; 10: 3.44 | [7 empty] | в т.ч. ОТм
|  | ЗТ |  |  | 4: чел.-ч; 5: 15,2; 7: 0,304 | [8 empty] | ЗТ
|  | ЗТм |  |  | 4: чел.-ч; 5: 16,59; 7: 0,3318 | [8 empty] | ЗТм
|  | Итого по расценке |  |  | 8: 2552.14; 10: 51.04 | [9 empty] | Итого по расценке
|  | ФОТ |  |  | 10: 5.7 | [8 empty] | ФОТ
| Приказ Минстроя России № 812/пр от 21.12.2020 Прил. п.1.4 | НР Земляные работы, выполняемые по другим видам работ (подготовительным, сопутствующим, укрепительным) |  |  | 4: %; 5: 89; 7: 89; 10: 5.07 | [8 empty] | НР Земляные работы, выполняемые по другим видам работ (подготовительным, сопутствующим, укрепительным)
| Приказ Минстроя России № 774/пр от 11.12.2020 Прил. п.1.4 | СП Земляные работы, выполняемые по другим видам работ (подготовительным, сопутствующим, укрепительным) |  |  | 4: %; 5: 41; 7: 41; 10: 2.34 | [8 empty] | СП Земляные работы, выполняемые по другим видам работ (подготовительным, сопутствующим, укрепительным)
|  | Всего по позиции |  |  | 10: 58.45 | [10 empty] | Всего по позиции
23 | ТЕР08-01-002-03 | Устройство основания под фундаменты: гравийного / ПГС/, прим. |  |  | 4: 1 м3 основания; 7: 0,08 | [5 empty] | Устройство основания под фундаменты: гравийного / ПГС/, прим.
|  | Объем=0,04*2 | [17 empty] | Объем=0,04*2
| 1 | ОТ |  |  | 8: 19.5; 10: 1.56 | [7 empty] | ОТ
| 2 | ЭМ |  |  | 8: 52.86; 10: 4.23 | [7 empty] | ЭМ
| 3 | в т.ч. ОТм |  |  | 8: 4.98; 10: 0.4 | [7 empty] | в т.ч. ОТм
| 4 | М |  |  | 8: 190.88; 10: 15.27 | [7 empty] | М
|  | ЗТ |  |  | 4: чел.-ч; 5: 2,5; 7: 0,2 | [8 empty] | ЗТ
|  | ЗТм |  |  | 4: чел.-ч; 5: 0,54; 7: 0,0432 | [8 empty] | ЗТм
|  | Итого по расценке |  |  | 8: 263.24; 10: 21.06 | [9 empty] | Итого по расценке
|  | ФОТ |  |  | 10: 1.96 | [8 empty] | ФОТ
| Приказ Минстроя России № 812/пр от 21.12.2020 Прил. п.8 | НР Конструкции из кирпича и блоков |  |  | 4: %; 5: 110; 7: 110; 10: 2.16 | [8 empty] | НР Конструкции из кирпича и блоков
| Приказ Минстроя России № 774/пр от 11.12.2020 Прил. п.8 | СП Конструкции из кирпича и блоков |  |  | 4: %; 5: 69; 7: 69; 10: 1.35 | [8 empty] | СП Конструкции из кирпича и блоков
|  | Всего по позиции |  |  | 10: 24.57 | [10 empty] | Всего по позиции
24 | ТЕР06-01-001-02 | Устройство бетонных фундаментов общего назначения под колонны объемом: до 3 м3 |  |  | 4: 100 м3 бетона, бутобетона и железобетона в деле; 7: 0,0015 | [5 empty] | Устройство бетонных фундаментов общего назначения под колонны объемом: до 3 м3
|  | Объем=(0,72/2,4/2) / 100 | [17 empty] | Объем=(0,72/2,4/2) / 100
| 1 | ОТ |  |  | 8: 4364.33; 10: 6.55 | [7 empty] | ОТ
| 2 | ЭМ |  |  | 8: 2523.09; 10: 3.78 | [7 empty] | ЭМ
| 3 | в т.ч. ОТм |  |  | 8: 344.16; 10: 0.52 | [7 empty] | в т.ч. ОТм
| 4 | М |  |  | 8: 53765.57; 10: 80.65 | [7 empty] | М
|  | ЗТ |  |  | 4: чел.-ч; 5: 535,5; 7: 0,80325 | [8 empty] | ЗТ
|  | ЗТм |  |  | 4: чел.-ч; 5: 28,49; 7: 0,042735 | [8 empty] | ЗТм
|  | Итого по расценке |  |  | 8: 60652.99; 10: 90.98 | [9 empty] | Итого по расценке
|  | ФОТ |  |  | 10: 7.07 | [8 empty] | ФОТ
| Приказ Минстроя России № 812/пр от 21.12.2020 Прил. п.6 | НР Бетонные и железобетонные монолитные конструкции и работы в строительстве |  |  | 4: %; 5: 102; 7: 102; 10: 7.21 | [8 empty] | НР Бетонные и железобетонные монолитные конструкции и работы в строительстве
| Приказ Минстроя России № 774/пр от 11.12.2020 Прил. п.6 | СП Бетонные и железобетонные монолитные конструкции и работы в строительстве |  |  | 4: %; 5: 58; 7: 58; 10: 4.1 | [8 empty] | СП Бетонные и железобетонные монолитные конструкции и работы в строительстве
|  | Всего по позиции |  |  | 10: 102.29 | [10 empty] | Всего по позиции
25 | ТЕР33-01-016-01 | Установка стальных опор промежуточных: свободностоящих, одностоечных массой до 2 т / вес опоры - 155кг/ см. вкладку/ |  |  | 4: 1 т опор; 7: 0,31 | [5 empty] | Установка стальных опор промежуточных: свободностоящих, одностоечных массой до 2 т / вес опоры - 155кг/ см. вкладку/
|  | Объем=0,155*2 | [17 empty] | Объем=0,155*2
| 1 | ОТ |  |  | 8: 271.69; 10: 84.22 | [7 empty] | ОТ
| 2 | ЭМ |  |  | 8: 1282.57; 10: 397.6 | [7 empty] | ЭМ
| 3 | в т.ч. ОТм |  |  | 8: 89.4; 10: 27.71 | [7 empty] | в т.ч. ОТм
| 4 | М |  |  | 8: 8276.64; 10: 2565.76 | [7 empty] | М
| 101-1714 | Болты с гайками и шайбами строительные |  |  | 4: т; 5: 0; 7: 0 | [13 empty] | Болты с гайками и шайбами строительные
| 110-9126 | Металлические плакаты |  |  | 4: шт.; 5: 0; 7: 0 | [13 empty] | Металлические плакаты
|  | ЗТ |  |  | 4: чел.-ч; 5: 29,12; 7: 9,0272 | [8 empty] | ЗТ
|  | ЗТм |  |  | 4: чел.-ч; 5: 8,45; 7: 2,6195 | [8 empty] | ЗТм
|  | Итого по расценке |  |  | 8: 9830.9; 10: 3047.58 | [9 empty] | Итого по расценке
|  | ФОТ |  |  | 10: 111.93 | [8 empty] | ФОТ
| Приказ Минстроя России № 812/пр от 21.12.2020 Прил. п.27 | НР Линии электропередачи |  |  | 4: %; 5: 103; 7: 103; 10: 115.29 | [8 empty] | НР Линии электропередачи
| Приказ Минстроя России № 774/пр от 11.12.2020 Прил. п.27 | СП Линии электропередачи |  |  | 4: %; 5: 60; 7: 60; 10: 67.16 | [8 empty] | СП Линии электропередачи
|  | Всего по позиции |  |  | 10: 3230.03 | [10 empty] | Всего по позиции
26 | ТЦ_20.3.03.00_59_5904070605_11.05.2021_02 | Опора НПК-9,0/11,0-02-ц |  |  | шт |  |  | 2 | 4641.02 |  | 1053.58 | 8.81 | 9282 | [5 empty] | Опора НПК-9,0/11,0-02-ц
|  | Цена=45991/1,2/8,32*1,0075 | [25 empty] | Цена=45991/1,2/8,32*1,0075
27 | ТЕР33-04-014-02 | Установка светильников: с лампами люминесцентными |  |  | 4: 1 светильник; 7: 4 | [5 empty] | Установка светильников: с лампами люминесцентными
| 1 | ОТ |  |  | 8: 19.37; 10: 77.48 | [7 empty] | ОТ
| 2 | ЭМ |  |  | 8: 72.97; 10: 291.88 | [7 empty] | ЭМ
| 3 | в т.ч. ОТм |  |  | 8: 7.22; 10: 28.88 | [7 empty] | в т.ч. ОТм
| 4 | М |  |  | 8: 0.49; 10: 1.96 | [7 empty] | М
| 101-1714 | Болты с гайками и шайбами строительные |  |  | 4: т; 5: 0; 7: 0 | [13 empty] | Болты с гайками и шайбами строительные
| 201-9251 | Кронштейны |  |  | 4: кг; 5: 0; 7: 0 | [13 empty] | Кронштейны
| 201-9266 | Хомуты стальные |  |  | 4: кг; 5: 0; 7: 0 | [13 empty] | Хомуты стальные
| 502-9075 | Провода с резиновой изоляцией |  |  | 4: т; 5: 0; 7: 0 | [13 empty] | Провода с резиновой изоляцией
| 509-9042 | Светильники с люминесцентными или ртутными лампами |  |  | 4: шт.; 5: 0; 7: 0 | [13 empty] | Светильники с люминесцентными или ртутными лампами
|  | ЗТ |  |  | 4: чел.-ч; 5: 2,29; 7: 9,16 | [8 empty] | ЗТ
|  | ЗТм |  |  | 4: чел.-ч; 5: 0,8; 7: 3,2 | [8 empty] | ЗТм
|  | Итого по расценке |  |  | 8: 92.83; 10: 371.32 | [9 empty] | Итого по расценке
|  | ФОТ |  |  | 10: 106.36 | [8 empty] | ФОТ
| Приказ Минстроя России № 812/пр от 21.12.2020 Прил. п.27 | НР Линии электропередачи |  |  | 4: %; 5: 103; 7: 103; 10: 109.55 | [8 empty] | НР Линии электропередачи
| Приказ Минстроя России № 774/пр от 11.12.2020 Прил. п.27 | СП Линии электропередачи |  |  | 4: %; 5: 60; 7: 60; 10: 63.82 | [8 empty] | СП Линии электропередачи
|  | Всего по позиции |  |  | 10: 544.69 | [10 empty] | Всего по позиции
28 | ТЦ_20.3.03.00_59_5904070605_11.05.2021_02 | Светильник Победа 60вт, LED-60-ШБ1/К50 |  |  | шт |  |  | 4 | 587.03 |  | 266.52 | 8.81 | 2348 | [5 empty] | Светильник Победа 60вт, LED-60-ШБ1/К50
|  | Цена=5746/1,2/8,32*1,02 | [25 empty] | Цена=5746/1,2/8,32*1,02
29 | ТЦ_20.3.03.00_59_5904070605_11.05.2021_02 | Кронштейн 1.К2-0,5-0,5/90-Ф2-ц |  |  | шт |  |  | 2 | 497.7 |  | 112.94 | 8.81 | 995 | [5 empty] | Кронштейн 1.К2-0,5-0,5/90-Ф2-ц
|  | Цена=4932/1,2/8,32*1,0075 | [25 empty] | Цена=4932/1,2/8,32*1,0075
30 | ТЦ_20.3.03.00_59_5904070605_11.05.2021_02 | Лента стальная бандажная СОТ37 /19*0,75*2000мм/ |  |  | шт |  |  | 4 | 15.24 |  | 6.92 | 8.81 | 61 | [5 empty] | Лента стальная бандажная СОТ37 /19*0,75*2000мм/
|  | Цена=151/1,2/8,32*1,0075 | [25 empty] | Цена=151/1,2/8,32*1,0075
|  | Итого по разделу 4 Наружное освещение /48-2020-ИОС-1.С2, л.1/ |  |  | 10: 5399.99 | [12 empty] | Итого по разделу 4 Наружное освещение /48-2020-ИОС-1.С2, л.1/
|  | Итоги по смете: | [26 empty] | Итоги по смете:
|  | Итого прямые затраты (справочно) |  |  | 10: 36910.46 | [16 empty] | Итого прямые затраты (справочно)
|  | В том числе: | [27 empty] | В том числе:
|  | Оплата труда рабочих |  |  | 10: 1531.64 | [16 empty] | Оплата труда рабочих
|  | Эксплуатация машин |  |  | 10: 2170.2 | [16 empty] | Эксплуатация машин
|  | Оплата труда машинистов |  |  | 10: 150.73 | [16 empty] | Оплата труда машинистов
|  | Материалы |  |  | 10: 33208.62 | [16 empty] | Материалы
|  | Строительные работы |  |  | 10: 12053.75; 12: 106194 | [16 empty] | Строительные работы
| СМР | Строительные работы |  |  | 10: 11906.09; 11: 8.81; 12: 104893 | [16 empty] | Строительные работы
|  | В том числе: | [27 empty] | В том числе:
|  | оплата труда |  |  | 10: 493.92 | [16 empty] | оплата труда
|  | эксплуатация машин и механизмов |  |  | 10: 1031.35 | [16 empty] | эксплуатация машин и механизмов
|  | материалы |  |  | 10: 9478.47 | [16 empty] | материалы
|  | накладные расходы |  |  | 10: 578.13 | [16 empty] | накладные расходы
|  | сметная прибыль |  |  | 10: 324.22 | [16 empty] | сметная прибыль
| СМР | Транспортные расходы (перевозка), относимые на стоимость строительных работ |  |  | 10: 147.66; 11: 8.81; 12: 1301 | [16 empty] | Транспортные расходы (перевозка), относимые на стоимость строительных работ
| СМР | Монтажные работы |  |  | 10: 27376.42; 11: 8.81; 12: 241186 | [16 empty] | Монтажные работы
|  | В том числе: | [27 empty] | В том числе:
|  | оплата труда |  |  | 10: 1037.72 | [16 empty] | оплата труда
|  | эксплуатация машин и механизмов |  |  | 10: 991.19 | [16 empty] | эксплуатация машин и механизмов
|  | материалы |  |  | 10: 23730.15 | [16 empty] | материалы
|  | накладные расходы |  |  | 10: 1047.48 | [16 empty] | накладные расходы
|  | сметная прибыль |  |  | 10: 569.88 | [16 empty] | сметная прибыль
| Обор | Оборудование |  |  | 10: 621.9; 11: 4.52; 12: 2811 | [16 empty] | Оборудование
|  | Итого ФОТ (справочно) |  |  | 10: 1682.37 | [16 empty] | Итого ФОТ (справочно)
|  | Итого накладные расходы (справочно) |  |  | 10: 1625.61 | [16 empty] | Итого накладные расходы (справочно)
|  | Итого сметная прибыль (справочно) |  |  | 10: 894.1 | [16 empty] | Итого сметная прибыль (справочно)
|  | ВСЕГО по смете |  |  | 10: 40052.07; 12: 350191 | [17 empty] | ВСЕГО по смете
|  | В том числе: | [27 empty] | В том числе:
|  | материалы, изделия и конструкции отсутствующие в СНБ |  |  | 10: 1439.96; 12: 12686 | [16 empty] | материалы, изделия и конструкции отсутствующие в СНБ
| Составил: | (Власова)
[должность, подпись (инициалы, фамилия)]
Проверил:
[должность, подпись (инициалы, фамилия)]

## ЛСР 06-01-01 наружные сети тепл
Приложение № 2
Утверждено приказом № 421 от 4 августа 2020 г. Минстроя РФ
СОГЛАСОВАНО: | [9 empty] | УТВЕРЖДАЮ:
"_____" ________________ 2021 года | [12 empty] | "_____" ________________ 2021 года
Наименование редакции сметных нормативов |  |  | «Территориальные единичные расценки на строительные и специальные строительные работы. ТЕР 81-02-2001. Воронежская область. Изменения в территориальные единичные расценки на строительные и специальные строительные работы» | [10 empty] | «Территориальные единичные расценки на строительные и специальные строительные работы. ТЕР 81-02-2001. Воронежская область. Изменения в территориальные единичные расценки на строительные и специальные строительные работы»
Наименование программного продукта |  |  | ПК "ГРАНД-Смета 2021"
«Строительство блочно-модульной котельной ФКУ ИК-8 УФСИН России по Воронежской области, г. Россошь, Воронежская область» | [14 empty] | «Строительство блочно-модульной котельной ФКУ ИК-8 УФСИН России по Воронежской области, г. Россошь, Воронежская область»
(наименование стройки)
«Строительство блочно-модульной котельной ФКУ ИК-8 УФСИН России по Воронежской области, г. Россошь, Воронежская область» | [15 empty] | «Строительство блочно-модульной котельной ФКУ ИК-8 УФСИН России по Воронежской области, г. Россошь, Воронежская область»
(наименование объекта капитального строительства)
ЛОКАЛЬНЫЙ СМЕТНЫЙ РАСЧЕТ (СМЕТА) № ЛСР 06-01-01
ЛСР 06-01-01 наружные сети теплоснабжения | [16 empty] | ЛСР 06-01-01 наружные сети теплоснабжения
(наименование конструктивного решения)
Составлен | базисно-индексным | методом
Основание | 48-2020-ИОС-4
(проектная и (или) иная техническая документация)
Составлен(а) в текущем (базисном) уровне цен |  |  | 01.01.2000
Сметная стоимость |  | 1139.52 | (129,34) | тыс.руб.
в том числе:
| строительных работ | 1139.52 | (129,34) | тыс.руб. |  | Средства на оплату труда рабочих |  |  |  |  | 0 | (3,84) | тыс.руб.
| монтажных работ | 0 | (0) | тыс.руб. |  | Нормативные затраты труда рабочих | [5 empty] | 426.2 | чел.час.
| оборудования | 0 | (0) | тыс.руб. |  | Нормативные затраты труда машинистов | [5 empty] | 47.9 | чел.час.
| прочих затрат | 0 | (0) | тыс.руб. |  | Расчетный измеритель конструктивного решения
№ п/п | Обоснование | Наименование работ и затрат |  |  | Единица измерения | Количество |  |  | Сметная стоимость в базисном уровне цен (в текущем уровне цен (гр. 8) для ресурсов, отсутствующих в СНБ), руб. |  |  | Индексы | Сметная стоимость в текущем уровне цен, руб.
[6 empty] | на единицу | коэффициенты | всего с учетом коэффициентов | на единицу | коэффициенты | всего
1 | 2 | 3 |  |  | 4 | 5 | 6 | 7 | 8 | 9 | 10 | 11 | 12
Раздел 1. Земляные работы /48-2020-ИОС-4, л.6/ | [17 empty] | Раздел 1. Земляные работы /48-2020-ИОС-4, л.6/
1 | ТЕР01-01-003-02 | Разработка грунта в отвал экскаваторами "драглайн" или "обратная лопата" с ковшом вместимостью: 1 (1-1,2) м3, группа грунтов 2 |  |  | 4: 1000 м3 грунта; 7: 0,2889 | [5 empty] | Разработка грунта в отвал экскаваторами "драглайн" или "обратная лопата" с ковшом вместимостью: 1 (1-1,2) м3, группа грунтов 2
|  | Объем=288,9 / 1000 | [17 empty] | Объем=288,9 / 1000
| 1 | ОТ |  |  | 8: 51.33; 10: 14.83 | [7 empty] | ОТ
| 2 | ЭМ |  |  | 8: 1754.58; 10: 506.9 | [7 empty] | ЭМ
| 3 | в т.ч. ОТм |  |  | 8: 181.53; 10: 52.44 | [7 empty] | в т.ч. ОТм
|  | ЗТ |  |  | 4: чел.-ч; 5: 6,89; 7: 1,990521 | [8 empty] | ЗТ
|  | ЗТм |  |  | 4: чел.-ч; 5: 14,99; 7: 4,330611 | [8 empty] | ЗТм
|  | Итого по расценке |  |  | 8: 1805.91; 10: 521.73 | [9 empty] | Итого по расценке
|  | ФОТ |  |  | 10: 67.27 | [8 empty] | ФОТ
| Приказ Минстроя России № 812/пр от 21.12.2020 Прил. п.1.1 | НР Земляные работы, выполняемые механизированным способом |  |  | 4: %; 5: 92; 7: 92; 10: 61.89 | [8 empty] | НР Земляные работы, выполняемые механизированным способом
| Приказ Минстроя России № 774/пр от 11.12.2020 Прил. п.1.1 | СП Земляные работы, выполняемые механизированным способом |  |  | 4: %; 5: 46; 7: 46; 10: 30.94 | [8 empty] | СП Земляные работы, выполняемые механизированным способом
|  | Всего по позиции |  |  | 10: 614.56 | [10 empty] | Всего по позиции
2 | ТЕР01-01-013-02 | Разработка грунта с погрузкой на автомобили-самосвалы экскаваторами с ковшом вместимостью: 1 (1-1,2) м3, группа грунтов 2 |  |  | 4: 1000 м3 грунта; 7: 0,0255 | [5 empty] | Разработка грунта с погрузкой на автомобили-самосвалы экскаваторами с ковшом вместимостью: 1 (1-1,2) м3, группа грунтов 2
|  | Объем=25,5 / 1000 | [17 empty] | Объем=25,5 / 1000
| 1 | ОТ |  |  | 8: 59.6; 10: 1.52 | [7 empty] | ОТ
| 2 | ЭМ |  |  | 8: 2454.09; 10: 62.58 | [7 empty] | ЭМ
| 3 | в т.ч. ОТм |  |  | 8: 280.95; 10: 7.16 | [7 empty] | в т.ч. ОТм
| 4 | М |  |  | 8: 5.2; 10: 0.13 | [7 empty] | М
|  | ЗТ |  |  | 4: чел.-ч; 5: 8; 7: 0,204 | [8 empty] | ЗТ
|  | ЗТм |  |  | 4: чел.-ч; 5: 23,2; 7: 0,5916 | [8 empty] | ЗТм
|  | Итого по расценке |  |  | 8: 2518.89; 10: 64.23 | [9 empty] | Итого по расценке
|  | ФОТ |  |  | 10: 8.68 | [8 empty] | ФОТ
| Приказ Минстроя России № 812/пр от 21.12.2020 Прил. п.1.1 | НР Земляные работы, выполняемые механизированным способом |  |  | 4: %; 5: 92; 7: 92; 10: 7.99 | [8 empty] | НР Земляные работы, выполняемые механизированным способом
| Приказ Минстроя России № 774/пр от 11.12.2020 Прил. п.1.1 | СП Земляные работы, выполняемые механизированным способом |  |  | 4: %; 5: 46; 7: 46; 10: 3.99 | [8 empty] | СП Земляные работы, выполняемые механизированным способом
|  | Всего по позиции |  |  | 10: 76.21 | [10 empty] | Всего по позиции
3 | ТЕР01-02-057-02 | Разработка грунта вручную в траншеях глубиной до 2 м без креплений с откосами, группа грунтов: 2 / доработка грунта/ |  |  | 4: 100 м3 грунта; 7: 0,09432 | [5 empty] | Разработка грунта вручную в траншеях глубиной до 2 м без креплений с откосами, группа грунтов: 2 / доработка грунта/
|  | Объем=(0,2889*1000*3% от 1 +0,0255*1000*3% от 1) / 100 | [17 empty] | Объем=(0,2889*1000*3% от 1 +0,0255*1000*3% от 1) / 100
| 1 | ОТ |  |  | 8: 1147.3; 10: 108.21 | [7 empty] | ОТ
|  | ЗТ |  |  | 4: чел.-ч; 5: 154; 7: 14,52528 | [8 empty] | ЗТ
|  | Итого по расценке |  |  | 8: 1147.3; 10: 108.21 | [9 empty] | Итого по расценке
|  | ФОТ |  |  | 10: 108.21 | [8 empty] | ФОТ
| Приказ Минстроя России № 812/пр от 21.12.2020 Прил. п.1.2 | НР Земляные работы, выполняемые ручным способом |  |  | 4: %; 5: 89; 7: 89; 10: 96.31 | [8 empty] | НР Земляные работы, выполняемые ручным способом
| Приказ Минстроя России № 774/пр от 11.12.2020 Прил. п.1.2 | СП Земляные работы, выполняемые ручным способом |  |  | 4: %; 5: 40; 7: 40; 10: 43.28 | [8 empty] | СП Земляные работы, выполняемые ручным способом
|  | Всего по позиции |  |  | 10: 247.8 | [10 empty] | Всего по позиции
5 | ТЕР01-01-033-02 | Засыпка траншей и котлованов с перемещением грунта до 5 м бульдозерами мощностью: 59 кВт (80 л.с.), группа грунтов 2 |  |  | 4: 1000 м3 грунта; 7: 0,2889 | [5 empty] | Засыпка траншей и котлованов с перемещением грунта до 5 м бульдозерами мощностью: 59 кВт (80 л.с.), группа грунтов 2
| 2 | ЭМ |  |  | 8: 469.22; 10: 135.56 | [7 empty] | ЭМ
| 3 | в т.ч. ОТм |  |  | 8: 91.89; 10: 26.55 | [7 empty] | в т.ч. ОТм
|  | ЗТм |  |  | 4: чел.-ч; 5: 8,87; 7: 2,562543 | [8 empty] | ЗТм
|  | Итого по расценке |  |  | 8: 469.22; 10: 135.56 | [9 empty] | Итого по расценке
|  | ФОТ |  |  | 10: 26.55 | [8 empty] | ФОТ
| Приказ Минстроя России № 812/пр от 21.12.2020 Прил. п.1.1 | НР Земляные работы, выполняемые механизированным способом |  |  | 4: %; 5: 92; 7: 92; 10: 24.43 | [8 empty] | НР Земляные работы, выполняемые механизированным способом
| Приказ Минстроя России № 774/пр от 11.12.2020 Прил. п.1.1 | СП Земляные работы, выполняемые механизированным способом |  |  | 4: %; 5: 46; 7: 46; 10: 12.21 | [8 empty] | СП Земляные работы, выполняемые механизированным способом
|  | Всего по позиции |  |  | 10: 172.2 | [10 empty] | Всего по позиции
6 | ТССЦ-408-0122 | Песок природный для строительных работ средний |  |  | 4: м3; 7: 340,902; 8: 77.81; 10: 26525.58 | [5 empty] | Песок природный для строительных работ средний
|  | Объем=0,2889*1000*1,18 | [17 empty] | Объем=0,2889*1000*1,18
7 | ТЕР01-02-005-01 | Уплотнение грунта пневматическими трамбовками, группа грунтов: 1-2 |  |  | 4: 100 м3 уплотненного грунта; 7: 0,289 | [5 empty] | Уплотнение грунта пневматическими трамбовками, группа грунтов: 1-2
| 1 | ОТ |  |  | 8: 102.12; 10: 29.51 | [7 empty] | ОТ
| 2 | ЭМ |  |  | 8: 250.29; 10: 72.33 | [7 empty] | ЭМ
| 3 | в т.ч. ОТм |  |  | 8: 27.42; 10: 7.92 | [7 empty] | в т.ч. ОТм
|  | ЗТ |  |  | 4: чел.-ч; 5: 12,53; 7: 3,62117 | [8 empty] | ЗТ
|  | ЗТм |  |  | 4: чел.-ч; 5: 3,04; 7: 0,87856 | [8 empty] | ЗТм
|  | Итого по расценке |  |  | 8: 352.41; 10: 101.84 | [9 empty] | Итого по расценке
|  | ФОТ |  |  | 10: 37.43 | [8 empty] | ФОТ
| Приказ Минстроя России № 812/пр от 21.12.2020 Прил. п.1.1 | НР Земляные работы, выполняемые механизированным способом |  |  | 4: %; 5: 92; 7: 92; 10: 34.44 | [8 empty] | НР Земляные работы, выполняемые механизированным способом
| Приказ Минстроя России № 774/пр от 11.12.2020 Прил. п.1.1 | СП Земляные работы, выполняемые механизированным способом |  |  | 4: %; 5: 46; 7: 46; 10: 17.22 | [8 empty] | СП Земляные работы, выполняемые механизированным способом
|  | Всего по позиции |  |  | 10: 153.5 | [10 empty] | Всего по позиции
|  | Итого по разделу 1 Земляные работы /48-2020-ИОС-4, л.6/ |  |  | 10: 27789.85 | [11 empty] | Итого по разделу 1 Земляные работы /48-2020-ИОС-4, л.6/
Раздел 2. Строительная часть непроходного канала /48-2020-ИОС-4,л.6/ | [17 empty] | Раздел 2. Строительная часть непроходного канала /48-2020-ИОС-4,л.6/
Лотки сборные железобетонные | [25 empty] | Лотки сборные железобетонные
8 | ТЕР07-06-001-01 | Устройство непроходных каналов: одноячейковых, перекрываемых или опирающихся на плиту |  |  | 4: 100 м3 сборных конструкций; 7: 0,128 | [5 empty] | Устройство непроходных каналов: одноячейковых, перекрываемых или опирающихся на плиту
|  | Объем=((2,84*4+0,36*3+0,18*2)) / 100 | [17 empty] | Объем=((2,84*4+0,36*3+0,18*2)) / 100
| 1 | ОТ |  |  | 8: 3270.86; 10: 418.67 | [7 empty] | ОТ
| 2 | ЭМ |  |  | 8: 7033.36; 10: 900.27 | [7 empty] | ЭМ
| 3 | в т.ч. ОТм |  |  | 8: 675.74; 10: 86.49 | [7 empty] | в т.ч. ОТм
| 4 | М |  |  | 8: 9169.67; 10: 1173.72 | [7 empty] | М
| 402-9050 | Раствор цементный |  |  | 4: м3; 5: 0; 7: 0 | [13 empty] | Раствор цементный
| 403-9022 | Конструкции сборные железобетонные |  |  | 4: м3; 5: 100; 7: 12,8 | [13 empty] | Конструкции сборные железобетонные
|  | ЗТ |  |  | 4: чел.-ч; 5: 372,96; 7: 47,73888 | [8 empty] | ЗТ
|  | ЗТм |  |  | 4: чел.-ч; 5: 55,8; 7: 7,1424 | [8 empty] | ЗТм
|  | Итого по расценке |  |  | 8: 19473.89; 10: 2492.66 | [9 empty] | Итого по расценке
|  | ФОТ |  |  | 10: 505.16 | [8 empty] | ФОТ
| Приказ Минстроя России № 812/пр от 21.12.2020 Прил. п.7 | НР Бетонные и железобетонные сборные конструкции и работы в строительстве |  |  | 4: %; 5: 110; 7: 110; 10: 555.68 | [8 empty] | НР Бетонные и железобетонные сборные конструкции и работы в строительстве
| Приказ Минстроя России № 774/пр от 11.12.2020 Прил. п.7 | СП Бетонные и железобетонные сборные конструкции и работы в строительстве |  |  | 4: %; 5: 73; 7: 73; 10: 368.77 | [8 empty] | СП Бетонные и железобетонные сборные конструкции и работы в строительстве
|  | Всего по позиции |  |  | 10: 3417.11 | [10 empty] | Всего по позиции
10 | ТССЦ-101-5358 | Мастика битумно-резиновая МБР-65 изоляционная (ГОСТ 15836-79) |  |  | 4: т; 7: 0,432; 8: 6694.78; 10: 2892.14 | [5 empty] | Мастика битумно-резиновая МБР-65 изоляционная (ГОСТ 15836-79)
|  | Объем=432/1000 | [17 empty] | Объем=432/1000
12 | ТЦ_05.1.01.12_59_5904070605_11.05.2021_02 | Лоток Л23-12, бетон В30 (М400), объем 2,84 м3, расход арматуры 475,9 кг |  |  | 4: шт; 7: 4; 8: 5251.47; 10: 21005.88 | [5 empty] | Лоток Л23-12, бетон В30 (М400), объем 2,84 м3, расход арматуры 475,9 кг
13 | ТЦ_05.1.01.12_59_5904070605_11.05.2021_02 | Лоток Л23д-12, объем бетона 0,36м3 |  |  | 4: шт; 7: 3; 8: 991.53; 10: 2974.59 | [5 empty] | Лоток Л23д-12, объем бетона 0,36м3
|  | Цена=10276,96/1,2/8,81*1,02 | [25 empty] | Цена=10276,96/1,2/8,81*1,02
14 | ТЦ_05.1.01.12_59_5904070605_11.05.2021_02 | Лоток Л11д-11, объем бетона 0,18м3 |  |  | 4: шт; 7: 2; 8: 345.99; 10: 691.98 | [5 empty] | Лоток Л11д-11, объем бетона 0,18м3
|  | Цена=3586,10/1,2/8,81*1,02 | [25 empty] | Цена=3586,10/1,2/8,81*1,02
15 | ТЕР07-06-002-07 | Устройство плит перекрытий каналов площадью: до 5 м2 |  |  | 4: 100 шт. сборных конструкций; 7: 0,12 | [5 empty] | Устройство плит перекрытий каналов площадью: до 5 м2
|  | Объем=(8+2+2) / 100 | [17 empty] | Объем=(8+2+2) / 100
| 1 | ОТ |  |  | 8: 1077.36; 10: 129.28 | [7 empty] | ОТ
| 2 | ЭМ |  |  | 8: 5320.3; 10: 638.44 | [7 empty] | ЭМ
| 3 | в т.ч. ОТм |  |  | 8: 705.53; 10: 84.66 | [7 empty] | в т.ч. ОТм
| 4 | М |  |  | 8: 195.32; 10: 23.44 | [7 empty] | М
| 403-9020 | Конструкции сборные железобетонные |  |  | 4: шт.; 5: 100; 7: 12 | [13 empty] | Конструкции сборные железобетонные
|  | ЗТ |  |  | 4: чел.-ч; 5: 119,84; 7: 14,3808 | [8 empty] | ЗТ
|  | ЗТм |  |  | 4: чел.-ч; 5: 58,26; 7: 6,9912 | [8 empty] | ЗТм
|  | Итого по расценке |  |  | 8: 6592.98; 10: 791.16 | [9 empty] | Итого по расценке
|  | ФОТ |  |  | 10: 213.94 | [8 empty] | ФОТ
| Приказ Минстроя России № 812/пр от 21.12.2020 Прил. п.7 | НР Бетонные и железобетонные сборные конструкции и работы в строительстве |  |  | 4: %; 5: 110; 7: 110; 10: 235.33 | [8 empty] | НР Бетонные и железобетонные сборные конструкции и работы в строительстве
| Приказ Минстроя России № 774/пр от 11.12.2020 Прил. п.7 | СП Бетонные и железобетонные сборные конструкции и работы в строительстве |  |  | 4: %; 5: 73; 7: 73; 10: 156.18 | [8 empty] | СП Бетонные и железобетонные сборные конструкции и работы в строительстве
|  | Всего по позиции |  |  | 10: 1182.67 | [10 empty] | Всего по позиции
16 | ТЦ_05.1.01.12_59_5904070605_11.05.2021_02 | Плита П 20-3, объем бетона 1,03м3 |  |  | 4: шт; 7: 8; 8: 1281.96; 10: 10255.68 | [5 empty] | Плита П 20-3, объем бетона 1,03м3
|  | Цена=13287,10/1,2/8,81*1,02 | [25 empty] | Цена=13287,10/1,2/8,81*1,02
17 | ТССЦ-403-8445 | Плита перекрытия П20д-3 /бетон В25 (М350), объем 0,25 м3, расход ар-ры 10,5 кг/ (серия 3.006.1-2.87 вып.2) |  |  | 4: шт.; 7: 2; 8: 478.68; 10: 957.36 | [5 empty] | Плита перекрытия П20д-3 /бетон В25 (М350), объем 0,25 м3, расход ар-ры 10,5 кг/ (серия 3.006.1-2.87 вып.2)
18 | ТЦ_05.1.01.12_59_5904070605_11.05.2021_02 | Плита П 13д-11б, объем бетона 1,03м3 |  |  | 4: шт; 7: 2; 8: 249.87; 10: 499.74 | [5 empty] | Плита П 13д-11б, объем бетона 1,03м3
|  | Цена=2589,84/1,2/8,81*1,02 | [25 empty] | Цена=2589,84/1,2/8,81*1,02
19 | ТЕР06-01-030-02 | Устройство стен и перегородок бетонных высотой: до 3 м, толщиной до 150 мм |  |  | 4: 100 м3 в деле; 7: 0,02956 | [5 empty] | Устройство стен и перегородок бетонных высотой: до 3 м, толщиной до 150 мм
|  | Объем=2,956 / 100 | [17 empty] | Объем=2,956 / 100
| 1 | ОТ |  |  | 8: 14628.08; 10: 432.41 | [7 empty] | ОТ
| 2 | ЭМ |  |  | 8: 8079.09; 10: 238.82 | [7 empty] | ЭМ
| 3 | в т.ч. ОТм |  |  | 8: 1117.31; 10: 33.03 | [7 empty] | в т.ч. ОТм
| 4 | М |  |  | 8: 74853.26; 10: 2212.66 | [7 empty] | М
|  | ЗТ |  |  | 4: чел.-ч; 5: 1773,1; 7: 52,412836 | [8 empty] | ЗТ
|  | ЗТм |  |  | 4: чел.-ч; 5: 92,34; 7: 2,7295704 | [8 empty] | ЗТм
|  | Итого по расценке |  |  | 8: 97560.43; 10: 2883.89 | [9 empty] | Итого по расценке
|  | ФОТ |  |  | 10: 465.44 | [8 empty] | ФОТ
| Приказ Минстроя России № 812/пр от 21.12.2020 Прил. п.6 | НР Бетонные и железобетонные монолитные конструкции и работы в строительстве |  |  | 4: %; 5: 102; 7: 102; 10: 474.75 | [8 empty] | НР Бетонные и железобетонные монолитные конструкции и работы в строительстве
| Приказ Минстроя России № 774/пр от 11.12.2020 Прил. п.6 | СП Бетонные и железобетонные монолитные конструкции и работы в строительстве |  |  | 4: %; 5: 58; 7: 58; 10: 269.96 | [8 empty] | СП Бетонные и железобетонные монолитные конструкции и работы в строительстве
|  | Всего по позиции |  |  | 10: 3628.6 | [10 empty] | Всего по позиции
21 | ТЕР08-01-003-05 | Гидроизоляция стен, фундаментов: боковая оклеечная по выровненной поверхности бутовой кладки, кирпичу и бетону в 2 слоя |  |  | 4: 100 м2 изолируемой поверхности; 7: 0,72 | [5 empty] | Гидроизоляция стен, фундаментов: боковая оклеечная по выровненной поверхности бутовой кладки, кирпичу и бетону в 2 слоя
|  | Объем=72 / 100 | [17 empty] | Объем=72 / 100
|  | 1 слой ПЗ=0,5 (ОЗП=0,5; ЭМ=0,5 к расх.; ЗПМ=0,5; МАТ=0,5 к расх.; ТЗ=0,5; ТЗМ=0,5) | [26 empty] | 1 слой ПЗ=0,5 (ОЗП=0,5; ЭМ=0,5 к расх.; ЗПМ=0,5; МАТ=0,5 к расх.; ТЗ=0,5; ТЗМ=0,5)
| 1 | ОТ |  |  | 8: 425.41; 9: 0,5; 10: 153.15 | [7 empty] | ОТ
| 2 | ЭМ |  |  | 8: 148.81; 9: 0,5; 10: 53.57 | [7 empty] | ЭМ
| 4 | М |  |  | 8: 2649.08; 9: 0,5; 10: 953.67 | [7 empty] | М
|  | ЗТ |  |  | 4: чел.-ч; 5: 46,8; 6: 0,5; 7: 16,848 | [8 empty] | ЗТ
|  | Итого по расценке |  |  | 8: 3223.3; 10: 1160.39 | [9 empty] | Итого по расценке
|  | ФОТ |  |  | 10: 153.15 | [8 empty] | ФОТ
| Приказ Минстроя России № 812/пр от 21.12.2020 Прил. п.8 | НР Конструкции из кирпича и блоков |  |  | 4: %; 5: 110; 7: 110; 10: 168.47 | [8 empty] | НР Конструкции из кирпича и блоков
| Приказ Минстроя России № 774/пр от 11.12.2020 Прил. п.8 | СП Конструкции из кирпича и блоков |  |  | 4: %; 5: 69; 7: 69; 10: 105.67 | [8 empty] | СП Конструкции из кирпича и блоков
|  | Всего по позиции |  |  | 10: 1434.53 | [10 empty] | Всего по позиции
|  | Итого по разделу 2 Строительная часть непроходного канала /48-2020-ИОС-4,л.6/ |  |  | 10: 48940.28 | [11 empty] | Итого по разделу 2 Строительная часть непроходного канала /48-2020-ИОС-4,л.6/
Раздел 3. Тепловая сеть /48-2020-ИОС-4.С2,л.1/ | [17 empty] | Раздел 3. Тепловая сеть /48-2020-ИОС-4.С2,л.1/
23 | ТЕР24-01-001-07 | Прокладка стальных трубопроводов в каналах и надземная при номинальном давлении 0,6 МПа, температуре 115°С, диаметр труб: 200 мм |  |  | 4: 1 км трубопровода; 7: 0,104 | [5 empty] | Прокладка стальных трубопроводов в каналах и надземная при номинальном давлении 0,6 МПа, температуре 115°С, диаметр труб: 200 мм
|  | Объем=104/1000 | [17 empty] | Объем=104/1000
| 1 | ОТ |  |  | 8: 6512.34; 10: 677.28 | [7 empty] | ОТ
| 2 | ЭМ |  |  | 8: 17585.2; 10: 1828.86 | [7 empty] | ЭМ
| 3 | в т.ч. ОТм |  |  | 8: 1403.86; 10: 146 | [7 empty] | в т.ч. ОТм
| 4 | М |  |  | 8: 240497.27; 10: 25011.72 | [7 empty] | М
|  | ЗТ |  |  | 4: чел.-ч; 5: 698; 7: 72,592 | [8 empty] | ЗТ
|  | ЗТм |  |  | 4: чел.-ч; 5: 127,74; 7: 13,28496 | [8 empty] | ЗТм
|  | Итого по расценке |  |  | 8: 264594.81; 10: 27517.86 | [9 empty] | Итого по расценке
|  | ФОТ |  |  | 10: 823.28 | [8 empty] | ФОТ
| Приказ Минстроя России № 812/пр от 21.12.2020 Прил. п.18 | НР Наружные сети водопровода, канализации, теплоснабжения, газопровода |  |  | 4: %; 5: 117; 7: 117; 10: 963.24 | [8 empty] | НР Наружные сети водопровода, канализации, теплоснабжения, газопровода
| Приказ Минстроя России № 774/пр от 11.12.2020 Прил. п.18 | СП Наружные сети водопровода, канализации, теплоснабжения, газопровода |  |  | 4: %; 5: 74; 7: 74; 10: 609.23 | [8 empty] | СП Наружные сети водопровода, канализации, теплоснабжения, газопровода
|  | Всего по позиции |  |  | 10: 29090.33 | [10 empty] | Всего по позиции
29 | ТССЦ-507-2032 | Отводы 90 град. с радиусом кривизны R=1,5 Ду на Ру до 16 МПа (160 кгс/см2), диаметром условного прохода 200 мм, наружным диаметром 219 мм, толщиной стенки 5 мм |  |  | 4: шт.; 7: 4; 8: 182.47; 10: 729.88 | [5 empty] | Отводы 90 град. с радиусом кривизны R=1,5 Ду на Ру до 16 МПа (160 кгс/см2), диаметром условного прохода 200 мм, наружным диаметром 219 мм, толщиной стенки 5 мм
25 | ТЕР26-01-009-01 | Изоляция трубопроводов: матами минераловатными, плитами минераловатными на синтетическом связующем |  |  | 4: 1 м3 изоляции; 7: 7,21 | [5 empty] | Изоляция трубопроводов: матами минераловатными, плитами минераловатными на синтетическом связующем
| 1 | ОТ |  |  | 8: 175.87; 10: 1268.02 | [7 empty] | ОТ
| 2 | ЭМ |  |  | 8: 54.54; 10: 393.23 | [7 empty] | ЭМ
| 4 | М |  |  | 8: 1903.21; 10: 13722.14 | [7 empty] | М
|  | ЗТ |  |  | 4: чел.-ч; 5: 18,85; 7: 135,9085 | [8 empty] | ЗТ
|  | Итого по расценке |  |  | 8: 2133.62; 10: 15383.39 | [9 empty] | Итого по расценке
|  | ФОТ |  |  | 10: 1268.02 | [8 empty] | ФОТ
| Приказ Минстроя России № 812/пр от 21.12.2020 Прил. п.20 | НР Теплоизоляционные работы |  |  | 4: %; 5: 97; 7: 97; 10: 1229.98 | [8 empty] | НР Теплоизоляционные работы
| Приказ Минстроя России № 774/пр от 11.12.2020 Прил. п.20 | СП Теплоизоляционные работы |  |  | 4: %; 5: 55; 7: 55; 10: 697.41 | [8 empty] | СП Теплоизоляционные работы
|  | Всего по позиции |  |  | 10: 17310.78 | [10 empty] | Всего по позиции
27 | ТЕР07-05-030-11 | Установка мелких конструкций (подоконников, сливов, парапетов и др.) массой до 0,5 т |  |  | 4: 100 шт. сборных конструкций; 7: 0,2 | [5 empty] | Установка мелких конструкций (подоконников, сливов, парапетов и др.) массой до 0,5 т
|  | Объем=20 / 100 | [17 empty] | Объем=20 / 100
| 1 | ОТ |  |  | 8: 1062.68; 10: 212.54 | [7 empty] | ОТ
| 2 | ЭМ |  |  | 8: 267.62; 10: 53.52 | [7 empty] | ЭМ
| 3 | в т.ч. ОТм |  |  | 8: 38.15; 10: 7.63 | [7 empty] | в т.ч. ОТм
| 4 | М |  |  | 8: 1425.63; 10: 285.13 | [7 empty] | М
| 403-9020 | Конструкции сборные железобетонные |  |  | 4: шт.; 5: 100; 7: 20 | [13 empty] | Конструкции сборные железобетонные
|  | ЗТ |  |  | 4: чел.-ч; 5: 122,57; 7: 24,514 | [8 empty] | ЗТ
|  | ЗТм |  |  | 4: чел.-ч; 5: 3,15; 7: 0,63 | [8 empty] | ЗТм
|  | Итого по расценке |  |  | 8: 2755.93; 10: 551.19 | [9 empty] | Итого по расценке
|  | ФОТ |  |  | 10: 220.17 | [8 empty] | ФОТ
| Приказ Минстроя России № 812/пр от 21.12.2020 Прил. п.7.1 | НР Бетонные и железобетонные сборные конструкции жилых, общественных и административно-бытовых зданий промышленных предприятий |  |  | 4: %; 5: 116; 7: 116; 10: 255.4 | [8 empty] | НР Бетонные и железобетонные сборные конструкции жилых, общественных и административно-бытовых зданий промышленных предприятий
| Приказ Минстроя России № 774/пр от 11.12.2020 Прил. п.7.1 | СП Бетонные и железобетонные сборные конструкции жилых, общественных и административно-бытовых зданий промышленных предприятий |  |  | 4: %; 5: 80; 7: 80; 10: 176.14 | [8 empty] | СП Бетонные и железобетонные сборные конструкции жилых, общественных и административно-бытовых зданий промышленных предприятий
|  | Всего по позиции |  |  | 10: 982.73 | [10 empty] | Всего по позиции
30 | ТЕР22-02-002-06 | Нанесение усиленной антикоррозионной битумно-резиновой или битумно-полимерной изоляции на стальные трубопроводы диаметром: 200 мм |  |  | 4: 1 км трубопровода; 7: 0,104 | [5 empty] | Нанесение усиленной антикоррозионной битумно-резиновой или битумно-полимерной изоляции на стальные трубопроводы диаметром: 200 мм
|  | Объем=104/1000 | [17 empty] | Объем=104/1000
| 1 | ОТ |  |  | 8: 2004.77; 10: 208.5 | [7 empty] | ОТ
| 2 | ЭМ |  |  | 8: 5254.8; 10: 546.5 | [7 empty] | ЭМ
| 3 | в т.ч. ОТм |  |  | 8: 227.24; 10: 23.63 | [7 empty] | в т.ч. ОТм
| 4 | М |  |  | 8: 3950.9; 10: 410.89 | [7 empty] | М
| 101-9090 | Мастика |  |  | 4: т; 5: 4,39; 7: 0,45656 | [13 empty] | Мастика
| 113-9051 | Материалы гидроизоляционные рулонные |  |  | 4: м2; 5: 870; 7: 90,48 | [13 empty] | Материалы гидроизоляционные рулонные
|  | ЗТ |  |  | 4: чел.-ч; 5: 223; 7: 23,192 | [8 empty] | ЗТ
|  | ЗТм |  |  | 4: чел.-ч; 5: 17,67; 7: 1,83768 | [8 empty] | ЗТм
|  | Итого по расценке |  |  | 8: 11210.47; 10: 1165.89 | [9 empty] | Итого по расценке
|  | ФОТ |  |  | 10: 232.13 | [8 empty] | ФОТ
| Приказ Минстроя России № 812/пр от 21.12.2020 Прил. п.18 | НР Наружные сети водопровода, канализации, теплоснабжения, газопровода |  |  | 4: %; 5: 117; 7: 117; 10: 271.59 | [8 empty] | НР Наружные сети водопровода, канализации, теплоснабжения, газопровода
| Приказ Минстроя России № 774/пр от 11.12.2020 Прил. п.18 | СП Наружные сети водопровода, канализации, теплоснабжения, газопровода |  |  | 4: %; 5: 74; 7: 74; 10: 171.78 | [8 empty] | СП Наружные сети водопровода, канализации, теплоснабжения, газопровода
|  | Всего по позиции |  |  | 10: 1609.26 | [10 empty] | Всего по позиции
31 | ТССЦ-104-0067 | Холсты стекловолокнистые марки ВВ-Т |  |  | 4: 10 м2; 7: 9,048; 8: 15.5; 10: 140.24 | [5 empty] | Холсты стекловолокнистые марки ВВ-Т
|  | Объем=90,48 / 10 | [17 empty] | Объем=90,48 / 10
32 | ТССЦ-101-3227 | Мастика Вектор-1214 антикоррозийная |  |  | 4: т; 7: 0,02736; 8: 30528.1; 10: 835.25 | [5 empty] | Мастика Вектор-1214 антикоррозийная
|  | Объем=76*0,12*3/1000 | [17 empty] | Объем=76*0,12*3/1000
34 | ТЕР22-06-005-05 | Врезка в существующие сети из стальных труб стальных штуцеров (патрубков) диаметром: 200 мм |  |  | 4: 1 врезка; 7: 4 | [5 empty] | Врезка в существующие сети из стальных труб стальных штуцеров (патрубков) диаметром: 200 мм
| 1 | ОТ |  |  | 8: 42.99; 10: 171.96 | [7 empty] | ОТ
| 2 | ЭМ |  |  | 8: 209.82; 10: 839.28 | [7 empty] | ЭМ
| 3 | в т.ч. ОТм |  |  | 8: 19.38; 10: 77.52 | [7 empty] | в т.ч. ОТм
| 4 | М |  |  | 8: 81.52; 10: 326.08 | [7 empty] | М
|  | ЗТ |  |  | 4: чел.-ч; 5: 4,11; 7: 16,44 | [8 empty] | ЗТ
|  | ЗТм |  |  | 4: чел.-ч; 5: 1,6; 7: 6,4 | [8 empty] | ЗТм
|  | Итого по расценке |  |  | 8: 334.33; 10: 1337.32 | [9 empty] | Итого по расценке
|  | ФОТ |  |  | 10: 249.48 | [8 empty] | ФОТ
| Приказ Минстроя России № 812/пр от 21.12.2020 Прил. п.18 | НР Наружные сети водопровода, канализации, теплоснабжения, газопровода |  |  | 4: %; 5: 117; 7: 117; 10: 291.89 | [8 empty] | НР Наружные сети водопровода, канализации, теплоснабжения, газопровода
| Приказ Минстроя России № 774/пр от 11.12.2020 Прил. п.18 | СП Наружные сети водопровода, канализации, теплоснабжения, газопровода |  |  | 4: %; 5: 74; 7: 74; 10: 184.62 | [8 empty] | СП Наружные сети водопровода, канализации, теплоснабжения, газопровода
|  | Всего по позиции |  |  | 10: 1813.83 | [10 empty] | Всего по позиции
|  | Итого по разделу 3 Тепловая сеть /48-2020-ИОС-4.С2,л.1/ |  |  | 10: 52512.3 | [11 empty] | Итого по разделу 3 Тепловая сеть /48-2020-ИОС-4.С2,л.1/
Раздел 4. Демонтажные работы /48-2020-ИОС-4.2С, л.2/ | [17 empty] | Раздел 4. Демонтажные работы /48-2020-ИОС-4.2С, л.2/
35 | ТЕРр66-16-5 | Демонтаж трубопроводов в непроходных каналах краном диаметром труб: до 200 мм |  |  | 4: 100 м трубопровода; 7: 0,02 | [5 empty] | Демонтаж трубопроводов в непроходных каналах краном диаметром труб: до 200 мм
|  | Объем=2 / 100 | [17 empty] | Объем=2 / 100
| 1 | ОТ |  |  | 8: 354.53; 10: 7.09 | [7 empty] | ОТ
| 2 | ЭМ |  |  | 8: 268.54; 10: 5.37 | [7 empty] | ЭМ
| 3 | в т.ч. ОТм |  |  | 8: 30.15; 10: 0.6 | [7 empty] | в т.ч. ОТм
| 4 | М |  |  | 8: 47.58; 10: 0.95 | [7 empty] | М
|  | ЗТ |  |  | 4: чел.-ч; 5: 43,5; 7: 0,87 | [8 empty] | ЗТ
|  | ЗТм |  |  | 4: чел.-ч; 5: 2,49; 7: 0,0498 | [8 empty] | ЗТм
|  | Итого по расценке |  |  | 8: 670.65; 10: 13.41 | [9 empty] | Итого по расценке
|  | ФОТ |  |  | 10: 7.69 | [8 empty] | ФОТ
| Приказ Минстроя России № 812/пр от 21.12.2020 Прил. п.100.1 | НР Наружные инженерные сети: демонтаж, разборка, очистка (ремонтно-строительные) |  |  | 4: %; 5: 89; 7: 89; 10: 6.84 | [8 empty] | НР Наружные инженерные сети: демонтаж, разборка, очистка (ремонтно-строительные)
| Приказ Минстроя России № 774/пр от 11.12.2020 Прил. п.100.1 | СП Наружные инженерные сети: демонтаж, разборка, очистка (ремонтно-строительные) |  |  | 4: %; 5: 44; 7: 44; 10: 3.38 | [8 empty] | СП Наружные инженерные сети: демонтаж, разборка, очистка (ремонтно-строительные)
|  | Всего по позиции |  |  | 10: 23.63 | [10 empty] | Всего по позиции
38 | ТЕР07-06-002-07 | Демонтаж. Устройство плит перекрытий каналов площадью: до 5 м2 / Плита П12-12, вес 1,77тн/ |  |  | 4: 100 шт. сборных конструкций; 7: 0,01 | [5 empty] | Демонтаж. Устройство плит перекрытий каналов площадью: до 5 м2 / Плита П12-12, вес 1,77тн/
|  | Объем=1 / 100 | [17 empty] | Объем=1 / 100
| Приказ от 29.12.2016 № 1028/пр Табл.2, п.1 | Демонтаж (разборка) сборных бетонных и железобетонных строительных конструкций ОЗП=0,8; ЭМ=0,8 к расх.; ЗПМ=0,8; МАТ=0 к расх.; ТЗ=0,8; ТЗМ=0,8 | [26 empty] | Демонтаж (разборка) сборных бетонных и железобетонных строительных конструкций ОЗП=0,8; ЭМ=0,8 к расх.; ЗПМ=0,8; МАТ=0 к расх.; ТЗ=0,8; ТЗМ=0,8
| 1 | ОТ |  |  | 8: 1077.36; 9: 0,8; 10: 8.62 | [7 empty] | ОТ
| 2 | ЭМ |  |  | 8: 5320.3; 9: 0,8; 10: 42.56 | [7 empty] | ЭМ
| 3 | в т.ч. ОТм |  |  | 8: 705.53; 9: 0,8; 10: 5.64 | [7 empty] | в т.ч. ОТм
| 4 | М |  |  | 8: 195.32; 9: 0; 10: 0 | [7 empty] | М
| 403-9020 | Конструкции сборные железобетонные |  |  | 4: шт.; 5: 100; 6: 0; 7: 0 | [13 empty] | Конструкции сборные железобетонные
|  | ЗТ |  |  | 4: чел.-ч; 5: 119,84; 6: 0,8; 7: 0,95872 | [8 empty] | ЗТ
|  | ЗТм |  |  | 4: чел.-ч; 5: 58,26; 6: 0,8; 7: 0,46608 | [8 empty] | ЗТм
|  | Итого по расценке |  |  | 8: 6592.98; 10: 51.18 | [9 empty] | Итого по расценке
|  | ФОТ |  |  | 10: 14.26 | [8 empty] | ФОТ
| Приказ Минстроя России № 812/пр от 21.12.2020 Прил. п.7 | НР Бетонные и железобетонные сборные конструкции и работы в строительстве |  |  | 4: %; 5: 110; 7: 110; 10: 15.69 | [8 empty] | НР Бетонные и железобетонные сборные конструкции и работы в строительстве
| Приказ Минстроя России № 774/пр от 11.12.2020 Прил. п.7 | СП Бетонные и железобетонные сборные конструкции и работы в строительстве |  |  | 4: %; 5: 73; 7: 73; 10: 10.41 | [8 empty] | СП Бетонные и железобетонные сборные конструкции и работы в строительстве
|  | Всего по позиции |  |  | 10: 77.28 | [10 empty] | Всего по позиции
|  | Итого по разделу 4 Демонтажные работы /48-2020-ИОС-4.2С, л.2/ |  |  | 10: 100.91 | [11 empty] | Итого по разделу 4 Демонтажные работы /48-2020-ИОС-4.2С, л.2/
|  | Итоги по смете: | [27 empty] | Итоги по смете:
|  | Итого прямые затраты (справочно) |  |  | 10: 121788.23 | [17 empty] | Итого прямые затраты (справочно)
|  | В том числе: | [28 empty] | В том числе:
|  | Оплата труда рабочих |  |  | 10: 3841.59 | [17 empty] | Оплата труда рабочих
|  | Эксплуатация машин |  |  | 10: 6317.79 | [17 empty] | Эксплуатация машин
|  | Оплата труда машинистов |  |  | 10: 559.27 | [17 empty] | Оплата труда машинистов
|  | Материалы |  |  | 10: 111628.85 | [17 empty] | Материалы
| СМР | Строительные работы |  |  | 10: 129343.34; 11: 8.81; 12: 1139515 | [17 empty] | Строительные работы
|  | В том числе: | [28 empty] | В том числе:
|  | оплата труда |  |  | 10: 3841.59 | [17 empty] | оплата труда
|  | эксплуатация машин и механизмов |  |  | 10: 6317.79 | [17 empty] | эксплуатация машин и механизмов
|  | материалы |  |  | 10: 111628.85 | [17 empty] | материалы
|  | накладные расходы |  |  | 10: 4693.92 | [17 empty] | накладные расходы
|  | сметная прибыль |  |  | 10: 2861.19 | [17 empty] | сметная прибыль
|  | Итого ФОТ (справочно) |  |  | 10: 4400.86 | [17 empty] | Итого ФОТ (справочно)
|  | Итого накладные расходы (справочно) |  |  | 10: 4693.92 | [17 empty] | Итого накладные расходы (справочно)
|  | Итого сметная прибыль (справочно) |  |  | 10: 2861.19 | [17 empty] | Итого сметная прибыль (справочно)
|  | ВСЕГО по смете |  |  | 10: 129343.34; 12: 1139515 | [18 empty] | ВСЕГО по смете
| Составил: | (Власова А.В.)
[должность, подпись (инициалы, фамилия)]
Проверил:
[должность, подпись (инициалы, фамилия)]

## ЛСР 06-01-02 наружные газопрово
Приложение № 2
Утверждено приказом № 421 от 4 августа 2020 г. Минстроя РФ
СОГЛАСОВАНО: | [9 empty] | УТВЕРЖДАЮ:
"_____" ________________ 2021 года | [12 empty] | "_____" ________________ 2021 года
Наименование редакции сметных нормативов |  |  | «Территориальные единичные расценки на строительные и специальные строительные работы. ТЕР 81-02-2001. Воронежская область. Изменения в территориальные единичные расценки на строительные и специальные строительные работы» | [10 empty] | «Территориальные единичные расценки на строительные и специальные строительные работы. ТЕР 81-02-2001. Воронежская область. Изменения в территориальные единичные расценки на строительные и специальные строительные работы»
Наименование программного продукта |  |  | ПК "ГРАНД-Смета 2021"
«Строительство блочно-модульной котельной ФКУ ИК-8 УФСИН России по Воронежской области, г. Россошь, Воронежская область» | [14 empty] | «Строительство блочно-модульной котельной ФКУ ИК-8 УФСИН России по Воронежской области, г. Россошь, Воронежская область»
(наименование стройки)
«Строительство блочно-модульной котельной ФКУ ИК-8 УФСИН России по Воронежской области, г. Россошь, Воронежская область» | [15 empty] | «Строительство блочно-модульной котельной ФКУ ИК-8 УФСИН России по Воронежской области, г. Россошь, Воронежская область»
(наименование объекта капитального строительства)
ЛОКАЛЬНЫЙ СМЕТНЫЙ РАСЧЕТ (СМЕТА) № ЛСР 06-01-02
ЛСР 06-01-02 наружные газопроводы | [16 empty] | ЛСР 06-01-02 наружные газопроводы
(наименование конструктивного решения)
Составлен | базисно-индексным | методом
Основание | 48-2020-ИОС6.С2
(проектная и (или) иная техническая документация)
Составлен(а) в текущем (базисном) уровне цен |  |  | 01.01.2001
Сметная стоимость |  | 52.02 | (5,9) | тыс.руб.
в том числе:
| строительных работ | 50.44 | (5,73) | тыс.руб. |  | Средства на оплату труда рабочих |  |  |  |  | 0 | (0,47) | тыс.руб.
| монтажных работ | 1.58 | (0,18) | тыс.руб. |  | Нормативные затраты труда рабочих | [5 empty] | 49.33 | чел.час.
| оборудования | 0 | (0) | тыс.руб. |  | Нормативные затраты труда машинистов | [5 empty] | 9.27 | чел.час.
| прочих затрат | 0 | (0) | тыс.руб. |  | Расчетный измеритель конструктивного решения
№ п/п | Обоснование | Наименование работ и затрат |  |  | Единица измерения | Количество |  |  | Сметная стоимость в базисном уровне цен (в текущем уровне цен (гр. 8) для ресурсов, отсутствующих в СНБ), руб. |  |  | Индексы | Сметная стоимость в текущем уровне цен, руб.
[6 empty] | на единицу | коэффициенты | всего с учетом коэффициентов | на единицу | коэффициенты | всего
1 | 2 | 3 |  |  | 4 | 5 | 6 | 7 | 8 | 9 | 10 | 11 | 12
Раздел 1. Земляные работы /48-2020-ИОС6.С2/ | [17 empty] | Раздел 1. Земляные работы /48-2020-ИОС6.С2/
1 | ТЕР01-01-003-08 | Разработка грунта в отвал экскаваторами «драглайн» или «обратная лопата» с ковшом вместимостью: 0,65 (0,5-1) м3, группа грунтов 2 |  |  | 4: 1000 м3 грунта; 7: 0,0293 | [5 empty] | Разработка грунта в отвал экскаваторами «драглайн» или «обратная лопата» с ковшом вместимостью: 0,65 (0,5-1) м3, группа грунтов 2
| 1 | ОТ |  |  | 8: 78.08; 10: 2.29 | [6 empty] | ОТ
| 2 | ЭМ |  |  | 8: 2518.82; 10: 73.8 | [6 empty] | ЭМ
| 3 | в т.ч. ОТм |  |  | 8: 275.74; 10: 8.08 | [6 empty] | в т.ч. ОТм
|  | ЗТ |  |  | 4: чел.-ч; 5: 10,48; 7: 0,307064 | [7 empty] | ЗТ
|  | ЗТм |  |  | 4: чел.-ч; 5: 22,77; 7: 0,667161 | [7 empty] | ЗТм
|  | Итого по расценке |  |  | 8: 2596.9; 10: 76.09 | [8 empty] | Итого по расценке
|  | ФОТ |  |  | 10: 10.37 | [7 empty] | ФОТ
| Приказ Минстроя России № 812/пр от 21.12.2020 Прил. п.1.1 | НР Земляные работы, выполняемые механизированным способом |  |  | 4: %; 5: 92; 7: 92; 10: 9.54 | [7 empty] | НР Земляные работы, выполняемые механизированным способом
| Приказ Минстроя России № 774/пр от 11.12.2020 Прил. п.1.1 | СП Земляные работы, выполняемые механизированным способом |  |  | 4: %; 5: 46; 7: 46; 10: 4.77 | [7 empty] | СП Земляные работы, выполняемые механизированным способом
|  | Всего по позиции |  |  | 10: 90.4 | [9 empty] | Всего по позиции
2 | ТЕР01-02-057-02 | Разработка грунта вручную в траншеях глубиной до 2 м без креплений с откосами, группа грунтов 2 |  |  | 4: 100 м3 грунта; 7: 0,0015 | [5 empty] | Разработка грунта вручную в траншеях глубиной до 2 м без креплений с откосами, группа грунтов 2
| 1 | ОТ |  |  | 8: 1147.3; 10: 1.72 | [6 empty] | ОТ
|  | ЗТ |  |  | 4: чел.-ч; 5: 154; 7: 0,231 | [7 empty] | ЗТ
|  | Итого по расценке |  |  | 8: 1147.3; 10: 1.72 | [8 empty] | Итого по расценке
|  | ФОТ |  |  | 10: 1.72 | [7 empty] | ФОТ
| Приказ Минстроя России № 812/пр от 21.12.2020 Прил. п.1.2 | НР Земляные работы, выполняемые ручным способом |  |  | 4: %; 5: 80; 7: 80; 10: 1.38 | [7 empty] | НР Земляные работы, выполняемые ручным способом
| Приказ Минстроя России № 774/пр от 11.12.2020 Прил. п.1.2 | СП Земляные работы, выполняемые ручным способом |  |  | 4: %; 5: 38,25; 7: 38,25; 10: 0.66 | [7 empty] | СП Земляные работы, выполняемые ручным способом
|  | Всего по позиции |  |  | 10: 3.76 | [9 empty] | Всего по позиции
3 | ТЕР23-01-001-01 | Устройство основания под трубопроводы песчаного |  |  | 4: 10 м3 основания; 7: 0,0193 | [5 empty] | Устройство основания под трубопроводы песчаного
| 1 | ОТ |  |  | 8: 79.56; 10: 1.54 | [6 empty] | ОТ
| 2 | ЭМ |  |  | 8: 29.17; 10: 0.56 | [6 empty] | ЭМ
| 3 | в т.ч. ОТм |  |  | 8: 3.16; 10: 0.06 | [6 empty] | в т.ч. ОТм
| 4 | М |  |  | 8: 855.91; 10: 16.52 | [6 empty] | М
|  | ЗТ |  |  | 4: чел.-ч; 5: 10,2; 7: 0,19686 | [7 empty] | ЗТ
|  | ЗТм |  |  | 4: чел.-ч; 5: 0,35; 7: 0,006755 | [7 empty] | ЗТм
|  | Итого по расценке |  |  | 8: 964.64; 10: 18.62 | [8 empty] | Итого по расценке
|  | ФОТ |  |  | 10: 1.6 | [7 empty] | ФОТ
| Приказ Минстроя России № 812/пр от 21.12.2020 Прил. п.18 | НР Наружные сети водопровода, канализации, теплоснабжения, газопровода |  |  | 4: %; 5: 130; 7: 130; 10: 2.08 | [7 empty] | НР Наружные сети водопровода, канализации, теплоснабжения, газопровода
| Приказ Минстроя России № 774/пр от 11.12.2020 Прил. п.18 | СП Наружные сети водопровода, канализации, теплоснабжения, газопровода |  |  | 4: %; 5: 75,65; 7: 75,65; 10: 1.21 | [7 empty] | СП Наружные сети водопровода, канализации, теплоснабжения, газопровода
|  | Всего по позиции |  |  | 10: 21.91 | [9 empty] | Всего по позиции
4 | ТЕР01-02-061-01 | Засыпка вручную траншей, пазух котлованов и ям, группа грунтов 1 |  |  | 4: 100 м3 грунта; 7: 0,0039 | [5 empty] | Засыпка вручную траншей, пазух котлованов и ям, группа грунтов 1
| 1 | ОТ |  |  | 8: 634.55; 10: 2.47 | [6 empty] | ОТ
|  | ЗТ |  |  | 4: чел.-ч; 5: 88,5; 7: 0,34515 | [7 empty] | ЗТ
|  | Итого по расценке |  |  | 8: 634.55; 10: 2.47 | [8 empty] | Итого по расценке
|  | ФОТ |  |  | 10: 2.47 | [7 empty] | ФОТ
| Приказ Минстроя России № 812/пр от 21.12.2020 Прил. п.1.2 | НР Земляные работы, выполняемые ручным способом |  |  | 4: %; 5: 80; 7: 80; 10: 1.98 | [7 empty] | НР Земляные работы, выполняемые ручным способом
| Приказ Минстроя России № 774/пр от 11.12.2020 Прил. п.1.2 | СП Земляные работы, выполняемые ручным способом |  |  | 4: %; 5: 38,25; 7: 38,25; 10: 0.94 | [7 empty] | СП Земляные работы, выполняемые ручным способом
|  | Всего по позиции |  |  | 10: 5.39 | [9 empty] | Всего по позиции
5 | ТССЦ-408-0122 | Песок природный для строительных работ средний |  |  | 4: м3; 7: 0,39; 8: 77.81; 10: 30.35 | [5 empty] | Песок природный для строительных работ средний
6 | ТЕР01-02-005-01 | Уплотнение грунта пневматическими трамбовками, группа грунтов 1-2 |  |  | 4: 100 м3 уплотненного грунта; 7: 0,0059 | [5 empty] | Уплотнение грунта пневматическими трамбовками, группа грунтов 1-2
| 1 | ОТ |  |  | 8: 102.12; 10: 0.6 | [6 empty] | ОТ
| 2 | ЭМ |  |  | 8: 250.29; 10: 1.48 | [6 empty] | ЭМ
| 3 | в т.ч. ОТм |  |  | 8: 27.42; 10: 0.16 | [6 empty] | в т.ч. ОТм
|  | ЗТ |  |  | 4: чел.-ч; 5: 12,53; 7: 0,073927 | [7 empty] | ЗТ
|  | ЗТм |  |  | 4: чел.-ч; 5: 3,04; 7: 0,017936 | [7 empty] | ЗТм
|  | Итого по расценке |  |  | 8: 352.41; 10: 2.08 | [8 empty] | Итого по расценке
|  | ФОТ |  |  | 10: 0.76 | [7 empty] | ФОТ
| Приказ Минстроя России № 812/пр от 21.12.2020 Прил. п.1.1 | НР Земляные работы, выполняемые механизированным способом |  |  | 4: %; 5: 95; 7: 95; 10: 0.72 | [7 empty] | НР Земляные работы, выполняемые механизированным способом
| Приказ Минстроя России № 774/пр от 11.12.2020 Прил. п.1.1 | СП Земляные работы, выполняемые механизированным способом |  |  | 4: %; 5: 42,5; 7: 42,5; 10: 0.32 | [7 empty] | СП Земляные работы, выполняемые механизированным способом
|  | Всего по позиции |  |  | 10: 3.12 | [9 empty] | Всего по позиции
7 | ТЕР01-01-033-02 | Засыпка траншей и котлованов с перемещением грунта до 5 м бульдозерами мощностью 59 кВт (80 л.с.), группа грунтов 2 |  |  | 4: 1000 м3 грунта; 7: 0,0023 | [5 empty] | Засыпка траншей и котлованов с перемещением грунта до 5 м бульдозерами мощностью 59 кВт (80 л.с.), группа грунтов 2
| 2 | ЭМ |  |  | 8: 469.22; 10: 1.08 | [6 empty] | ЭМ
| 3 | в т.ч. ОТм |  |  | 8: 91.89; 10: 0.21 | [6 empty] | в т.ч. ОТм
|  | ЗТм |  |  | 4: чел.-ч; 5: 8,87; 7: 0,020401 | [7 empty] | ЗТм
|  | Итого по расценке |  |  | 8: 469.22; 10: 1.08 | [8 empty] | Итого по расценке
|  | ФОТ |  |  | 10: 0.21 | [7 empty] | ФОТ
| Приказ Минстроя России № 812/пр от 21.12.2020 Прил. п.1.1 | НР Земляные работы, выполняемые механизированным способом |  |  | 4: %; 5: 95; 7: 95; 10: 0.2 | [7 empty] | НР Земляные работы, выполняемые механизированным способом
| Приказ Минстроя России № 774/пр от 11.12.2020 Прил. п.1.1 | СП Земляные работы, выполняемые механизированным способом |  |  | 4: %; 5: 42,5; 7: 42,5; 10: 0.09 | [7 empty] | СП Земляные работы, выполняемые механизированным способом
|  | Всего по позиции |  |  | 10: 1.37 | [9 empty] | Всего по позиции
8 | ТЕР01-02-005-01 | Уплотнение грунта пневматическими трамбовками, группа грунтов 1-2 |  |  | 4: 100 м3 уплотненного грунта; 7: 0,0023 | [5 empty] | Уплотнение грунта пневматическими трамбовками, группа грунтов 1-2
| 1 | ОТ |  |  | 8: 102.12; 10: 0.23 | [6 empty] | ОТ
| 2 | ЭМ |  |  | 8: 250.29; 10: 0.58 | [6 empty] | ЭМ
| 3 | в т.ч. ОТм |  |  | 8: 27.42; 10: 0.06 | [6 empty] | в т.ч. ОТм
|  | ЗТ |  |  | 4: чел.-ч; 5: 12,53; 7: 0,028819 | [7 empty] | ЗТ
|  | ЗТм |  |  | 4: чел.-ч; 5: 3,04; 7: 0,006992 | [7 empty] | ЗТм
|  | Итого по расценке |  |  | 8: 352.41; 10: 0.81 | [8 empty] | Итого по расценке
|  | ФОТ |  |  | 10: 0.29 | [7 empty] | ФОТ
| Приказ Минстроя России № 812/пр от 21.12.2020 Прил. п.1.1 | НР Земляные работы, выполняемые механизированным способом |  |  | 4: %; 5: 95; 7: 95; 10: 0.28 | [7 empty] | НР Земляные работы, выполняемые механизированным способом
| Приказ Минстроя России № 774/пр от 11.12.2020 Прил. п.1.1 | СП Земляные работы, выполняемые механизированным способом |  |  | 4: %; 5: 42,5; 7: 42,5; 10: 0.12 | [7 empty] | СП Земляные работы, выполняемые механизированным способом
|  | Всего по позиции |  |  | 10: 1.21 | [9 empty] | Всего по позиции
9 | ТССЦпг-03-21-01-004 | Перевозка грузов автомобилями-самосвалами грузоподъемностью 10 т работающих вне карьера на расстояние: I класс груза до 4 км |  |  | 4: 1 т груза; 7: 1,2; 8: 5.35; 10: 6.42 | [5 empty] | Перевозка грузов автомобилями-самосвалами грузоподъемностью 10 т работающих вне карьера на расстояние: I класс груза до 4 км
|  | Итого по разделу 1 Земляные работы /48-2020-ИОС6.С2/ |  |  | 10: 163.93 | [10 empty] | Итого по разделу 1 Земляные работы /48-2020-ИОС6.С2/
Раздел 2. Высокое давление. Надземный. Сталь /48-2020-ИОС6.С2,л.1/ | [17 empty] | Раздел 2. Высокое давление. Надземный. Сталь /48-2020-ИОС6.С2,л.1/
10 | ТЕР24-02-051-01 | Монтаж задвижки стальной фланцевой для надземной установки на газопроводах из труб условным диаметром: 50 мм |  |  | 4: 1 задвижка; 7: 1 | [5 empty] | Монтаж задвижки стальной фланцевой для надземной установки на газопроводах из труб условным диаметром: 50 мм
| 1 | ОТ |  |  | 8: 58.45; 10: 58.45 | [6 empty] | ОТ
| 2 | ЭМ |  |  | 8: 43.73; 10: 43.73 | [6 empty] | ЭМ
| 4 | М |  |  | 8: 319.59; 10: 319.59 | [6 empty] | М
| 302-9140 | Задвижки стальные клиновые для газа и нефтепродуктов фланцевые на давление Ру=1,6 МПа |  |  | 4: шт.; 5: 1; 7: 1 | [11 empty] | Задвижки стальные клиновые для газа и нефтепродуктов фланцевые на давление Ру=1,6 МПа
|  | ЗТ |  |  | 4: чел.-ч; 5: 5,91; 7: 5,91 | [7 empty] | ЗТ
|  | Итого по расценке |  |  | 8: 421.77; 10: 421.77 | [8 empty] | Итого по расценке
|  | ФОТ |  |  | 10: 58.45 | [7 empty] | ФОТ
| Приказ Минстроя России № 812/пр от 21.12.2020 Прил. п.18 | НР Наружные сети водопровода, канализации, теплоснабжения, газопровода |  |  | 4: %; 5: 117; 7: 117; 10: 68.39 | [7 empty] | НР Наружные сети водопровода, канализации, теплоснабжения, газопровода
| Приказ Минстроя России № 774/пр от 11.12.2020 Прил. п.18 | СП Наружные сети водопровода, канализации, теплоснабжения, газопровода |  |  | 4: %; 5: 74; 7: 74; 10: 43.25 | [7 empty] | СП Наружные сети водопровода, канализации, теплоснабжения, газопровода
|  | Всего по позиции |  |  | 10: 533.41 | [9 empty] | Всего по позиции
11 | ТЦ_18.1.09.00_59_5904070605_11.05.2021_02 | КШЦФ GAS Ду50.080 Ру1,6 |  |  | 4: шт; 7: 1; 8: 321.81; 10: 321.81 | [5 empty] | КШЦФ GAS Ду50.080 Ру1,6
|  | Цена=3150/1,2/8,32*1,02 | [23 empty] | Цена=3150/1,2/8,32*1,02
12 | ТЕР24-02-007-01 | Соединение изолирующее, прим. |  |  | 4: 1 соединение; 7: 1 | [5 empty] | Соединение изолирующее, прим.
| 1 | ОТ |  |  | 8: 9.49; 10: 9.49 | [6 empty] | ОТ
| 2 | ЭМ |  |  | 8: 10.48; 10: 10.48 | [6 empty] | ЭМ
| 4 | М |  |  | 8: 2.85; 10: 2.85 | [6 empty] | М
| 507-9503 | Седелка крановая полиэтиленовая с закладными электронагревателями |  |  | 4: шт.; 5: 1; 7: 1 | [11 empty] | Седелка крановая полиэтиленовая с закладными электронагревателями
|  | ЗТ |  |  | 4: чел.-ч; 5: 0,96; 7: 0,96 | [7 empty] | ЗТ
|  | Итого по расценке |  |  | 8: 22.82; 10: 22.82 | [8 empty] | Итого по расценке
|  | ФОТ |  |  | 10: 9.49 | [7 empty] | ФОТ
| Приказ Минстроя России № 812/пр от 21.12.2020 Прил. п.18 | НР Наружные сети водопровода, канализации, теплоснабжения, газопровода |  |  | 4: %; 5: 130; 7: 130; 10: 12.34 | [7 empty] | НР Наружные сети водопровода, канализации, теплоснабжения, газопровода
| Приказ Минстроя России № 774/пр от 11.12.2020 Прил. п.18 | СП Наружные сети водопровода, канализации, теплоснабжения, газопровода |  |  | 4: %; 5: 75,65; 7: 75,65; 10: 7.18 | [7 empty] | СП Наружные сети водопровода, канализации, теплоснабжения, газопровода
|  | Всего по позиции |  |  | 10: 42.34 | [9 empty] | Всего по позиции
13 | ТССЦ-507-3512 | Соединения изолирующие с присоединением под сварку СИ-50с |  |  | 4: шт.; 7: 1; 8: 475.37; 10: 475.37 | [5 empty] | Соединения изолирующие с присоединением под сварку СИ-50с
14 | ТЕР24-02-041-01 | Надземная прокладка стальных газопроводов на металлических опорах, условный диаметр газопровода: 50 мм |  |  | 4: 100 м газопровода; 7: 0,038 | [5 empty] | Надземная прокладка стальных газопроводов на металлических опорах, условный диаметр газопровода: 50 мм
|  | Объем=3,8 / 100 | [24 empty] | Объем=3,8 / 100
| 1 | ОТ |  |  | 8: 175.77; 10: 6.68 | [6 empty] | ОТ
| 2 | ЭМ |  |  | 8: 1732.38; 10: 65.83 | [6 empty] | ЭМ
| 3 | в т.ч. ОТм |  |  | 8: 152.49; 10: 5.79 | [6 empty] | в т.ч. ОТм
| 4 | М |  |  | 8: 2562.59; 10: 97.38 | [6 empty] | М
|  | ЗТ |  |  | 4: чел.-ч; 5: 20,51; 7: 0,77938 | [7 empty] | ЗТ
|  | ЗТм |  |  | 4: чел.-ч; 5: 11,96; 7: 0,45448 | [7 empty] | ЗТм
|  | Итого по расценке |  |  | 8: 4470.74; 10: 169.89 | [8 empty] | Итого по расценке
|  | ФОТ |  |  | 10: 12.47 | [7 empty] | ФОТ
| Приказ Минстроя России № 812/пр от 21.12.2020 Прил. п.18 | НР Наружные сети водопровода, канализации, теплоснабжения, газопровода |  |  | 4: %; 5: 117; 7: 117; 10: 14.59 | [7 empty] | НР Наружные сети водопровода, канализации, теплоснабжения, газопровода
| Приказ Минстроя России № 774/пр от 11.12.2020 Прил. п.18 | СП Наружные сети водопровода, канализации, теплоснабжения, газопровода |  |  | 4: %; 5: 74; 7: 74; 10: 9.23 | [7 empty] | СП Наружные сети водопровода, канализации, теплоснабжения, газопровода
|  | Всего по позиции |  |  | 10: 193.71 | [9 empty] | Всего по позиции
Продувочный штуцер | [27 empty] | Продувочный штуцер
15 | ТЕР24-02-121-01 | Монтаж инвентарного узла для очистки и испытания газопровода, условный диаметр газопровода до 50 мм |  |  | 4: 1 узел; 7: 2 | [5 empty] | Монтаж инвентарного узла для очистки и испытания газопровода, условный диаметр газопровода до 50 мм
| 1 | ОТ |  |  | 8: 28.67; 10: 57.34 | [6 empty] | ОТ
| 2 | ЭМ |  |  | 8: 25.04; 10: 50.08 | [6 empty] | ЭМ
| 4 | М |  |  | 8: 26.9; 10: 53.8 | [6 empty] | М
|  | ЗТ |  |  | 4: чел.-ч; 5: 3,12; 7: 6,24 | [7 empty] | ЗТ
|  | Итого по расценке |  |  | 8: 80.61; 10: 161.22 | [8 empty] | Итого по расценке
|  | ФОТ |  |  | 10: 57.34 | [7 empty] | ФОТ
| Приказ Минстроя России № 812/пр от 21.12.2020 Прил. п.18 | НР Наружные сети водопровода, канализации, теплоснабжения, газопровода |  |  | 4: %; 5: 130; 7: 130; 10: 74.54 | [7 empty] | НР Наружные сети водопровода, канализации, теплоснабжения, газопровода
| Приказ Минстроя России № 774/пр от 11.12.2020 Прил. п.18 | СП Наружные сети водопровода, канализации, теплоснабжения, газопровода |  |  | 4: %; 5: 75,65; 7: 75,65; 10: 43.38 | [7 empty] | СП Наружные сети водопровода, канализации, теплоснабжения, газопровода
|  | Всего по позиции |  |  | 10: 279.14 | [9 empty] | Всего по позиции
16 | ТССЦ-507-2382 | Заглушки эллиптические на Ру 10 МПа (100 кгс/см2) из стали 20, диаметром условного прохода 50 мм, наружным диаметром 57 мм, толщиной стенки 3,0 мм |  |  | 4: шт.; 7: 2; 8: 15.94; 10: 31.88 | [5 empty] | Заглушки эллиптические на Ру 10 МПа (100 кгс/см2) из стали 20, диаметром условного прохода 50 мм, наружным диаметром 57 мм, толщиной стенки 3,0 мм
17 | ТЕР22-03-001-05 | Установка фасонных частей стальных сварных диаметром 100-250 мм |  |  | 4: 1 т фасонных частей; 7: 0,0028 | [5 empty] | Установка фасонных частей стальных сварных диаметром 100-250 мм
|  | Объем=(1,4*2)/1000 | [24 empty] | Объем=(1,4*2)/1000
| 1 | ОТ |  |  | 8: 3746.74; 10: 10.49 | [6 empty] | ОТ
| 2 | ЭМ |  |  | 8: 12104.19; 10: 33.89 | [6 empty] | ЭМ
| 3 | в т.ч. ОТм |  |  | 8: 1249.27; 10: 3.5 | [6 empty] | в т.ч. ОТм
| 4 | М |  |  | 8: 7079.96; 10: 19.82 | [6 empty] | М
| 507-9506 | Фланцы стальные |  |  | 4: компл.; 5: 0; 7: 0 | [11 empty] | Фланцы стальные
|  | ЗТ |  |  | 4: чел.-ч; 5: 353,8; 7: 0,99064 | [7 empty] | ЗТ
|  | ЗТм |  |  | 4: чел.-ч; 5: 103,16; 7: 0,288848 | [7 empty] | ЗТм
|  | Итого по расценке |  |  | 8: 22930.89; 10: 64.2 | [8 empty] | Итого по расценке
|  | ФОТ |  |  | 10: 13.99 | [7 empty] | ФОТ
| Приказ Минстроя России № 812/пр от 21.12.2020 Прил. п.18 | НР Наружные сети водопровода, канализации, теплоснабжения, газопровода |  |  | 4: %; 5: 130; 7: 130; 10: 18.19 | [7 empty] | НР Наружные сети водопровода, канализации, теплоснабжения, газопровода
| Приказ Минстроя России № 774/пр от 11.12.2020 Прил. п.18 | СП Наружные сети водопровода, канализации, теплоснабжения, газопровода |  |  | 4: %; 5: 75,65; 7: 75,65; 10: 10.58 | [7 empty] | СП Наружные сети водопровода, канализации, теплоснабжения, газопровода
|  | Всего по позиции |  |  | 10: 92.97 | [9 empty] | Всего по позиции
18 | ТЕР24-02-120-01 | Очистка полости трубопровода продувкой воздухом, условный диаметр газопровода: до 50 мм |  |  | 4: 100 м трубопровода; 7: 0,038 | [5 empty] | Очистка полости трубопровода продувкой воздухом, условный диаметр газопровода: до 50 мм
|  | Объем=3,8 / 100 | [24 empty] | Объем=3,8 / 100
| 1 | ОТ |  |  | 8: 3.77; 10: 0.14 | [6 empty] | ОТ
| 2 | ЭМ |  |  | 8: 16.07; 10: 0.61 | [6 empty] | ЭМ
| 3 | в т.ч. ОТм |  |  | 8: 1.8; 10: 0.07 | [6 empty] | в т.ч. ОТм
|  | ЗТ |  |  | 4: чел.-ч; 5: 0,41; 7: 0,01558 | [7 empty] | ЗТ
|  | ЗТм |  |  | 4: чел.-ч; 5: 0,2; 7: 0,0076 | [7 empty] | ЗТм
|  | Итого по расценке |  |  | 8: 19.84; 10: 0.75 | [8 empty] | Итого по расценке
|  | ФОТ |  |  | 10: 0.21 | [7 empty] | ФОТ
| Приказ Минстроя России № 812/пр от 21.12.2020 Прил. п.18 | НР Наружные сети водопровода, канализации, теплоснабжения, газопровода |  |  | 4: %; 5: 130; 7: 130; 10: 0.27 | [7 empty] | НР Наружные сети водопровода, канализации, теплоснабжения, газопровода
| Приказ Минстроя России № 774/пр от 11.12.2020 Прил. п.18 | СП Наружные сети водопровода, канализации, теплоснабжения, газопровода |  |  | 4: %; 5: 75,65; 7: 75,65; 10: 0.16 | [7 empty] | СП Наружные сети водопровода, канализации, теплоснабжения, газопровода
|  | Всего по позиции |  |  | 10: 1.18 | [9 empty] | Всего по позиции
19 | ТЕР24-02-123-02 | Подъем давления при испытании воздухом газопроводов высокого давления (до 0,6 МПа) номинальным диаметром: 100 мм |  |  | 4: 100 м газопровода; 7: 0,038 | [5 empty] | Подъем давления при испытании воздухом газопроводов высокого давления (до 0,6 МПа) номинальным диаметром: 100 мм
| 1 | ОТ |  |  | 8: 1.1; 10: 0.04 | [6 empty] | ОТ
| 2 | ЭМ |  |  | 8: 9.12; 10: 0.35 | [6 empty] | ЭМ
| 3 | в т.ч. ОТм |  |  | 8: 0.54; 10: 0.02 | [6 empty] | в т.ч. ОТм
|  | ЗТ |  |  | 4: чел.-ч; 5: 0,12; 7: 0,00456 | [7 empty] | ЗТ
|  | ЗТм |  |  | 4: чел.-ч; 5: 0,06; 7: 0,00228 | [7 empty] | ЗТм
|  | Итого по расценке |  |  | 8: 10.22; 10: 0.39 | [8 empty] | Итого по расценке
|  | ФОТ |  |  | 10: 0.06 | [7 empty] | ФОТ
| Приказ Минстроя России № 812/пр от 21.12.2020 Прил. п.18 | НР Наружные сети водопровода, канализации, теплоснабжения, газопровода |  |  | 4: %; 5: 130; 7: 130; 10: 0.08 | [7 empty] | НР Наружные сети водопровода, канализации, теплоснабжения, газопровода
| Приказ Минстроя России № 774/пр от 11.12.2020 Прил. п.18 | СП Наружные сети водопровода, канализации, теплоснабжения, газопровода |  |  | 4: %; 5: 75,65; 7: 75,65; 10: 0.05 | [7 empty] | СП Наружные сети водопровода, канализации, теплоснабжения, газопровода
|  | Всего по позиции |  |  | 10: 0.52 | [9 empty] | Всего по позиции
20 | ТЕР24-02-124-01 | Выдержка под давлением до 0,6 МПа при испытании на прочность и герметичность газопроводов условным диаметром 50-300 мм |  |  | 4: 1 участок испытания газопровода; 7: 1 | [5 empty] | Выдержка под давлением до 0,6 МПа при испытании на прочность и герметичность газопроводов условным диаметром 50-300 мм
| 1 | ОТ |  |  | 8: 128.66; 10: 128.66 | [6 empty] | ОТ
| 2 | ЭМ |  |  | 8: 1164.39; 10: 1164.39 | [6 empty] | ЭМ
| 3 | в т.ч. ОТм |  |  | 8: 63.14; 10: 63.14 | [6 empty] | в т.ч. ОТм
|  | ЗТ |  |  | 4: чел.-ч; 5: 14; 7: 14 | [7 empty] | ЗТ
|  | ЗТм |  |  | 4: чел.-ч; 5: 7; 7: 7 | [7 empty] | ЗТм
|  | Итого по расценке |  |  | 8: 1293.05; 10: 1293.05 | [8 empty] | Итого по расценке
|  | ФОТ |  |  | 10: 191.8 | [7 empty] | ФОТ
| Приказ Минстроя России № 812/пр от 21.12.2020 Прил. п.18 | НР Наружные сети водопровода, канализации, теплоснабжения, газопровода |  |  | 4: %; 5: 130; 7: 130; 10: 249.34 | [7 empty] | НР Наружные сети водопровода, канализации, теплоснабжения, газопровода
| Приказ Минстроя России № 774/пр от 11.12.2020 Прил. п.18 | СП Наружные сети водопровода, канализации, теплоснабжения, газопровода |  |  | 4: %; 5: 75,65; 7: 75,65; 10: 145.1 | [7 empty] | СП Наружные сети водопровода, канализации, теплоснабжения, газопровода
|  | Всего по позиции |  |  | 10: 1687.49 | [9 empty] | Всего по позиции
Футляр 0,5м /48-2020-ИОС.6, л.1/ | [27 empty] | Футляр 0,5м /48-2020-ИОС.6, л.1/
21 | ТЕР22-01-011-03 | Укладка стальных водопроводных труб с гидравлическим испытанием диаметром: 100 мм / футляр/ |  |  | 4: 1 км трубопровода; 7: 0,0005 | [5 empty] | Укладка стальных водопроводных труб с гидравлическим испытанием диаметром: 100 мм / футляр/
|  | Объем=0,5/1000 | [24 empty] | Объем=0,5/1000
| 1 | ОТ |  |  | 8: 3491.17; 10: 1.75 | [6 empty] | ОТ
| 2 | ЭМ |  |  | 8: 4125.25; 10: 2.06 | [6 empty] | ЭМ
| 3 | в т.ч. ОТм |  |  | 8: 477.79; 10: 0.24 | [6 empty] | в т.ч. ОТм
| 4 | М |  |  | 8: 56118.68; 10: 28.06 | [6 empty] | М
|  | ЗТ |  |  | 4: чел.-ч; 5: 353; 7: 0,1765 | [7 empty] | ЗТ
|  | ЗТм |  |  | 4: чел.-ч; 5: 41,26; 7: 0,02063 | [7 empty] | ЗТм
|  | Итого по расценке |  |  | 8: 63735.1; 10: 31.87 | [8 empty] | Итого по расценке
|  | ФОТ |  |  | 10: 1.99 | [7 empty] | ФОТ
| Приказ Минстроя России № 812/пр от 21.12.2020 Прил. п.18 | НР Наружные сети водопровода, канализации, теплоснабжения, газопровода |  |  | 4: %; 5: 117; 7: 117; 10: 2.33 | [7 empty] | НР Наружные сети водопровода, канализации, теплоснабжения, газопровода
| Приказ Минстроя России № 774/пр от 11.12.2020 Прил. п.18 | СП Наружные сети водопровода, канализации, теплоснабжения, газопровода |  |  | 4: %; 5: 74; 7: 74; 10: 1.47 | [7 empty] | СП Наружные сети водопровода, канализации, теплоснабжения, газопровода
|  | Всего по позиции |  |  | 10: 35.67 | [9 empty] | Всего по позиции
22 | ТЕР16-07-005-02 | Гидравлическое испытание трубопроводов систем отопления, водопровода и горячего водоснабжения диаметром: до 100 мм |  |  | 4: 100 м трубопровода; 7: -0,005 | [5 empty] | Гидравлическое испытание трубопроводов систем отопления, водопровода и горячего водоснабжения диаметром: до 100 мм
|  | Объем=-0,5 / 100 | [24 empty] | Объем=-0,5 / 100
| 1 | ОТ |  |  | 8: 55.71; 10: -0.28 | [6 empty] | ОТ
| 2 | ЭМ |  |  | 8: 44.48; 10: -0.22 | [6 empty] | ЭМ
| 4 | М |  |  | 8: 11.42; 10: -0.06 | [6 empty] | М
|  | ЗТ |  |  | 4: чел.-ч; 5: 5,01; 7: -0,02505 | [7 empty] | ЗТ
|  | Итого по расценке |  |  | 8: 111.61; 10: -0.56 | [8 empty] | Итого по расценке
|  | ФОТ |  |  | 10: -0.28 | [7 empty] | ФОТ
| Приказ Минстроя России № 812/пр от 21.12.2020 Прил. п.16 | НР Сантехнические работы - внутренние (трубопроводы, водопровод, канализация, отопление, газоснабжение, вентиляция и кондиционирование воздуха) |  |  | 4: %; 5: 121; 7: 121; 10: -0.34 | [7 empty] | НР Сантехнические работы - внутренние (трубопроводы, водопровод, канализация, отопление, газоснабжение, вентиляция и кондиционирование воздуха)
| Приказ Минстроя России № 774/пр от 11.12.2020 Прил. п.16 | СП Сантехнические работы - внутренние (трубопроводы, водопровод, канализация, отопление, газоснабжение, вентиляция и кондиционирование воздуха) |  |  | 4: %; 5: 72; 7: 72; 10: -0.2 | [7 empty] | СП Сантехнические работы - внутренние (трубопроводы, водопровод, канализация, отопление, газоснабжение, вентиляция и кондиционирование воздуха)
|  | Всего по позиции |  |  | 10: -1.1 | [9 empty] | Всего по позиции
|  | Итого по разделу 2 Высокое давление. Надземный. Сталь /48-2020-ИОС6.С2,л.1/ |  |  | 10: 3694.39 | [10 empty] | Итого по разделу 2 Высокое давление. Надземный. Сталь /48-2020-ИОС6.С2,л.1/
Раздел 3. Высокое давление. Сталь. Подземный /48-2020-ИОС6.С2,л.2,3/ | [17 empty] | Раздел 3. Высокое давление. Сталь. Подземный /48-2020-ИОС6.С2,л.2,3/
Высокое давление. Сталь. Подземный | [27 empty] | Высокое давление. Сталь. Подземный
23 | ТЕР24-02-030-01 | Укладка в траншею изолированных стальных газопроводов условным диаметром: до 50 мм |  |  | 4: 100 м трубопровода; 7: 0,085 | [5 empty] | Укладка в траншею изолированных стальных газопроводов условным диаметром: до 50 мм
|  | Объем=8,5 / 100 | [24 empty] | Объем=8,5 / 100
| 1 | ОТ |  |  | 8: 172.26; 10: 14.64 | [6 empty] | ОТ
| 2 | ЭМ |  |  | 8: 659.59; 10: 56.07 | [6 empty] | ЭМ
| 3 | в т.ч. ОТм |  |  | 8: 75.69; 10: 6.43 | [6 empty] | в т.ч. ОТм
| 4 | М |  |  | 8: 4283.8; 10: 364.12 | [6 empty] | М
|  | ЗТ |  |  | 4: чел.-ч; 5: 20,1; 7: 1,7085 | [7 empty] | ЗТ
|  | ЗТм |  |  | 4: чел.-ч; 5: 6,25; 7: 0,53125 | [7 empty] | ЗТм
|  | Итого по расценке |  |  | 8: 5115.65; 10: 434.83 | [8 empty] | Итого по расценке
|  | ФОТ |  |  | 10: 21.07 | [7 empty] | ФОТ
| Приказ Минстроя России № 812/пр от 21.12.2020 Прил. п.18 | НР Наружные сети водопровода, канализации, теплоснабжения, газопровода |  |  | 4: %; 5: 117; 7: 117; 10: 24.65 | [7 empty] | НР Наружные сети водопровода, канализации, теплоснабжения, газопровода
| Приказ Минстроя России № 774/пр от 11.12.2020 Прил. п.18 | СП Наружные сети водопровода, канализации, теплоснабжения, газопровода |  |  | 4: %; 5: 74; 7: 74; 10: 15.59 | [7 empty] | СП Наружные сети водопровода, канализации, теплоснабжения, газопровода
|  | Всего по позиции |  |  | 10: 475.07 | [9 empty] | Всего по позиции
24 | ТЕР24-02-081-01 | Устройство контрольной трубки на кожухе перехода газопровода |  |  | 4: 1 установка; 7: 1 | [5 empty] | Устройство контрольной трубки на кожухе перехода газопровода
| 1 | ОТ |  |  | 8: 13.84; 10: 13.84 | [6 empty] | ОТ
| 2 | ЭМ |  |  | 8: 49.86; 10: 49.86 | [6 empty] | ЭМ
| 3 | в т.ч. ОТм |  |  | 8: 3.03; 10: 3.03 | [6 empty] | в т.ч. ОТм
| 4 | М |  |  | 8: 162.93; 10: 162.93 | [6 empty] | М
|  | ЗТ |  |  | 4: чел.-ч; 5: 1,54; 7: 1,54 | [7 empty] | ЗТ
|  | ЗТм |  |  | 4: чел.-ч; 5: 0,25; 7: 0,25 | [7 empty] | ЗТм
|  | Итого по расценке |  |  | 8: 226.63; 10: 226.63 | [8 empty] | Итого по расценке
|  | ФОТ |  |  | 10: 16.87 | [7 empty] | ФОТ
| Приказ Минстроя России № 812/пр от 21.12.2020 Прил. п.18 | НР Наружные сети водопровода, канализации, теплоснабжения, газопровода |  |  | 4: %; 5: 117; 7: 117; 10: 19.74 | [7 empty] | НР Наружные сети водопровода, канализации, теплоснабжения, газопровода
| Приказ Минстроя России № 774/пр от 11.12.2020 Прил. п.18 | СП Наружные сети водопровода, канализации, теплоснабжения, газопровода |  |  | 4: %; 5: 74; 7: 74; 10: 12.48 | [7 empty] | СП Наружные сети водопровода, канализации, теплоснабжения, газопровода
|  | Всего по позиции |  |  | 10: 258.85 | [9 empty] | Всего по позиции
25 | ТЕРм39-02-012-02 | Рентгенографический контроль трубопровода через две стенки, номинальный диаметр трубопровода: до 50, толщина стенки свыше 5 мм до 11 мм |  |  | 4: 1 снимок; 7: 2 | [5 empty] | Рентгенографический контроль трубопровода через две стенки, номинальный диаметр трубопровода: до 50, толщина стенки свыше 5 мм до 11 мм
|  | Объем=1+1 | [24 empty] | Объем=1+1
| 1 | ОТ |  |  | 8: 14.82; 10: 29.64 | [6 empty] | ОТ
| 2 | ЭМ |  |  | 8: 2.05; 10: 4.1 | [6 empty] | ЭМ
| 4 | М |  |  | 8: 9.31; 10: 18.62 | [6 empty] | М
|  | ЗТ |  |  | 4: чел.-ч; 5: 1,2; 7: 2,4 | [7 empty] | ЗТ
|  | Итого по расценке |  |  | 8: 26.18; 10: 52.36 | [8 empty] | Итого по расценке
|  | ФОТ |  |  | 10: 29.64 | [7 empty] | ФОТ
| Приказ Минстроя России № 812/пр от 21.12.2020 Прил. п.81 | НР Контроль монтажных сварных соединений |  |  | 4: %; 5: 89; 7: 89; 10: 26.38 | [7 empty] | НР Контроль монтажных сварных соединений
| Приказ Минстроя России № 774/пр от 11.12.2020 Прил. п.81 | СП Контроль монтажных сварных соединений |  |  | 4: %; 5: 45; 7: 45; 10: 13.34 | [7 empty] | СП Контроль монтажных сварных соединений
|  | Всего по позиции |  |  | 10: 92.08 | [9 empty] | Всего по позиции
26 | ТЕРм39-02-001-22 | Визуальный и измерительный контроль сварных соединений оборудования, конструкций и облицовок: с двух сторон |  |  | 4: 1 м шва; 7: 8,5 | [5 empty] | Визуальный и измерительный контроль сварных соединений оборудования, конструкций и облицовок: с двух сторон
| 1 | ОТ |  |  | 8: 2.54; 10: 21.59 | [6 empty] | ОТ
| 4 | М |  |  | 8: 0.05; 10: 0.43 | [6 empty] | М
|  | ЗТ |  |  | 4: чел.-ч; 5: 0,24; 7: 2,04 | [7 empty] | ЗТ
|  | Итого по расценке |  |  | 8: 2.59; 10: 22.02 | [8 empty] | Итого по расценке
|  | ФОТ |  |  | 10: 21.59 | [7 empty] | ФОТ
| Приказ Минстроя России № 812/пр от 21.12.2020 Прил. п.81 | НР Контроль монтажных сварных соединений |  |  | 4: %; 5: 89; 7: 89; 10: 19.22 | [7 empty] | НР Контроль монтажных сварных соединений
| Приказ Минстроя России № 774/пр от 11.12.2020 Прил. п.81 | СП Контроль монтажных сварных соединений |  |  | 4: %; 5: 45; 7: 45; 10: 9.72 | [7 empty] | СП Контроль монтажных сварных соединений
|  | Всего по позиции |  |  | 10: 50.96 | [9 empty] | Всего по позиции
27 | ТЕР13-03-002-03 | Огрунтовка металлических поверхностей за один раз: грунтовкой ХС-059 |  |  | 4: 100 м2 окрашиваемой поверхности; 7: 0,007 | [5 empty] | Огрунтовка металлических поверхностей за один раз: грунтовкой ХС-059
|  | Объем=0,7 / 100 | [24 empty] | Объем=0,7 / 100
|  | ПЗ=2 (ОЗП=2; ЭМ=2 к расх.; ЗПМ=2; МАТ=2 к расх.; ТЗ=2; ТЗМ=2) | [26 empty] | ПЗ=2 (ОЗП=2; ЭМ=2 к расх.; ЗПМ=2; МАТ=2 к расх.; ТЗ=2; ТЗМ=2)
| 1 | ОТ |  |  | 8: 54.21; 9: 2; 10: 0.76 | [6 empty] | ОТ
| 2 | ЭМ |  |  | 8: 10.09; 9: 2; 10: 0.14 | [6 empty] | ЭМ
| 3 | в т.ч. ОТм |  |  | 8: 0.09; 9: 2; 10: 0 | [6 empty] | в т.ч. ОТм
| 4 | М |  |  | 8: 432.46; 9: 2; 10: 6.05 | [6 empty] | М
|  | ЗТ |  |  | 4: чел.-ч; 5: 5,33; 6: 2; 7: 0,07462 | [7 empty] | ЗТ
|  | ЗТм |  |  | 4: чел.-ч; 5: 0,01; 6: 2; 7: 0,00014 | [7 empty] | ЗТм
|  | Итого по расценке |  |  | 8: 496.76; 10: 6.95 | [8 empty] | Итого по расценке
|  | ФОТ |  |  | 10: 0.76 | [7 empty] | ФОТ
| Приказ Минстроя России № 812/пр от 21.12.2020 Прил. п.13 | НР Защита строительных конструкций и оборудования от коррозии |  |  | 4: %; 5: 94; 7: 94; 10: 0.71 | [7 empty] | НР Защита строительных конструкций и оборудования от коррозии
| Приказ Минстроя России № 774/пр от 11.12.2020 Прил. п.13 | СП Защита строительных конструкций и оборудования от коррозии |  |  | 4: %; 5: 51; 7: 51; 10: 0.39 | [7 empty] | СП Защита строительных конструкций и оборудования от коррозии
|  | Всего по позиции |  |  | 10: 8.05 | [9 empty] | Всего по позиции
28 | ТЕР13-03-004-06 | Окраска металлических огрунтованных поверхностей: эмалью ХВ-124 |  |  | 4: 100 м2 окрашиваемой поверхности; 7: 0,007 | [5 empty] | Окраска металлических огрунтованных поверхностей: эмалью ХВ-124
|  | ПЗ=2 (ОЗП=2; ЭМ=2 к расх.; ЗПМ=2; МАТ=2 к расх.; ТЗ=2; ТЗМ=2) | [26 empty] | ПЗ=2 (ОЗП=2; ЭМ=2 к расх.; ЗПМ=2; МАТ=2 к расх.; ТЗ=2; ТЗМ=2)
| 1 | ОТ |  |  | 8: 21.41; 9: 2; 10: 0.3 | [6 empty] | ОТ
| 2 | ЭМ |  |  | 8: 6.91; 9: 2; 10: 0.1 | [6 empty] | ЭМ
| 3 | в т.ч. ОТм |  |  | 8: 0.09; 9: 2; 10: 0 | [6 empty] | в т.ч. ОТм
| 4 | М |  |  | 8: 717.43; 9: 2; 10: 10.04 | [6 empty] | М
|  | ЗТ |  |  | 4: чел.-ч; 5: 2,47; 6: 2; 7: 0,03458 | [7 empty] | ЗТ
|  | ЗТм |  |  | 4: чел.-ч; 5: 0,01; 6: 2; 7: 0,00014 | [7 empty] | ЗТм
|  | Итого по расценке |  |  | 8: 745.75; 10: 10.44 | [8 empty] | Итого по расценке
|  | ФОТ |  |  | 10: 0.3 | [7 empty] | ФОТ
| Приказ Минстроя России № 812/пр от 21.12.2020 Прил. п.13 | НР Защита строительных конструкций и оборудования от коррозии |  |  | 4: %; 5: 94; 7: 94; 10: 0.28 | [7 empty] | НР Защита строительных конструкций и оборудования от коррозии
| Приказ Минстроя России № 774/пр от 11.12.2020 Прил. п.13 | СП Защита строительных конструкций и оборудования от коррозии |  |  | 4: %; 5: 51; 7: 51; 10: 0.15 | [7 empty] | СП Защита строительных конструкций и оборудования от коррозии
|  | Всего по позиции |  |  | 10: 10.87 | [9 empty] | Всего по позиции
29 | ТЕРм08-02-177-01 | Указатель месторасположения трассы кабелей, проложенных в земле |  |  | 4: 1 шт.; 7: 1 | [5 empty] | Указатель месторасположения трассы кабелей, проложенных в земле
| 1 | ОТ |  |  | 8: 4.69; 10: 4.69 | [6 empty] | ОТ
| 4 | М |  |  | 8: 24.76; 10: 24.76 | [6 empty] | М
|  | ЗТ |  |  | 4: чел.-ч; 5: 0,51; 7: 0,51 | [7 empty] | ЗТ
|  | Итого по расценке |  |  | 8: 29.45; 10: 29.45 | [8 empty] | Итого по расценке
|  | ФОТ |  |  | 10: 4.69 | [7 empty] | ФОТ
| Приказ Минстроя России № 812/пр от 21.12.2020 Прил. п.49.3 | НР Электротехнические установки на других объектах |  |  | 4: %; 5: 97; 7: 97; 10: 4.55 | [7 empty] | НР Электротехнические установки на других объектах
| Приказ Минстроя России № 774/пр от 11.12.2020 Прил. п.49.3 | СП Электротехнические установки на других объектах |  |  | 4: %; 5: 51; 7: 51; 10: 2.39 | [7 empty] | СП Электротехнические установки на других объектах
|  | Всего по позиции |  |  | 10: 36.39 | [9 empty] | Всего по позиции
30 | ТЦ_18.1.09.00_59_5904070605_11.05.2021_02 | Табличка информационная 5.905-25.05 вып.1, часть 2 Нормаль АС 2.00 |  |  | 4: шт.; 7: 1; 8: 25.03; 10: 25.03 | [5 empty] | Табличка информационная 5.905-25.05 вып.1, часть 2 Нормаль АС 2.00
|  | Цена=245/1,2/8,32*1,02 | [23 empty] | Цена=245/1,2/8,32*1,02
31 | ТЕР24-02-090-02 | Врезка штуцером в действующие стальные газопроводы низкого давления под газом со снижением давления, диаметр врезаемого газопровода: 80 мм |  |  | 4: 10 врезок; 7: 0,1 | [5 empty] | Врезка штуцером в действующие стальные газопроводы низкого давления под газом со снижением давления, диаметр врезаемого газопровода: 80 мм
| 1 | ОТ |  |  | 8: 462.04; 10: 46.2 | [6 empty] | ОТ
| 2 | ЭМ |  |  | 8: 394.59; 10: 39.46 | [6 empty] | ЭМ
| 4 | М |  |  | 8: 597.46; 10: 59.75 | [6 empty] | М
|  | ЗТ |  |  | 4: чел.-ч; 5: 48,79; 7: 4,879 | [7 empty] | ЗТ
|  | Итого по расценке |  |  | 8: 1454.09; 10: 145.41 | [8 empty] | Итого по расценке
|  | ФОТ |  |  | 10: 46.2 | [7 empty] | ФОТ
| Приказ Минстроя России № 812/пр от 21.12.2020 Прил. п.18 | НР Наружные сети водопровода, канализации, теплоснабжения, газопровода |  |  | 4: %; 5: 117; 7: 117; 10: 54.05 | [7 empty] | НР Наружные сети водопровода, канализации, теплоснабжения, газопровода
| Приказ Минстроя России № 774/пр от 11.12.2020 Прил. п.18 | СП Наружные сети водопровода, канализации, теплоснабжения, газопровода |  |  | 4: %; 5: 74; 7: 74; 10: 34.19 | [7 empty] | СП Наружные сети водопровода, канализации, теплоснабжения, газопровода
|  | Всего по позиции |  |  | 10: 233.65 | [9 empty] | Всего по позиции
32 | ТЕР24-02-051-01 | Монтаж задвижки стальной фланцевой для надземной установки на газопроводах из труб условным диаметром: 50 мм |  |  | 4: 1 задвижка; 7: 1 | [5 empty] | Монтаж задвижки стальной фланцевой для надземной установки на газопроводах из труб условным диаметром: 50 мм
| 1 | ОТ |  |  | 8: 58.45; 10: 58.45 | [6 empty] | ОТ
| 2 | ЭМ |  |  | 8: 43.73; 10: 43.73 | [6 empty] | ЭМ
| 4 | М |  |  | 8: 319.59; 10: 319.59 | [6 empty] | М
| 302-9140 | Задвижки стальные клиновые для газа и нефтепродуктов фланцевые на давление Ру=1,6 МПа |  |  | 4: шт.; 5: 1; 7: 1 | [11 empty] | Задвижки стальные клиновые для газа и нефтепродуктов фланцевые на давление Ру=1,6 МПа
|  | ЗТ |  |  | 4: чел.-ч; 5: 5,91; 7: 5,91 | [7 empty] | ЗТ
|  | Итого по расценке |  |  | 8: 421.77; 10: 421.77 | [8 empty] | Итого по расценке
|  | ФОТ |  |  | 10: 58.45 | [7 empty] | ФОТ
| Приказ Минстроя России № 812/пр от 21.12.2020 Прил. п.18 | НР Наружные сети водопровода, канализации, теплоснабжения, газопровода |  |  | 4: %; 5: 117; 7: 117; 10: 68.39 | [7 empty] | НР Наружные сети водопровода, канализации, теплоснабжения, газопровода
| Приказ Минстроя России № 774/пр от 11.12.2020 Прил. п.18 | СП Наружные сети водопровода, канализации, теплоснабжения, газопровода |  |  | 4: %; 5: 74; 7: 74; 10: 43.25 | [7 empty] | СП Наружные сети водопровода, канализации, теплоснабжения, газопровода
|  | Всего по позиции |  |  | 10: 533.41 | [9 empty] | Всего по позиции
33 | ТЦ_18.1.09.00_59_5904070605_11.05.2021_02 | КШЦФ GAS Ду50.080 Ру1,6 |  |  | 4: шт; 7: 1; 8: 321.81; 10: 321.81 | [5 empty] | КШЦФ GAS Ду50.080 Ру1,6
|  | Цена=3150/1,2/8,32*1,02 | [23 empty] | Цена=3150/1,2/8,32*1,02
|  | Итого по разделу 3 Высокое давление. Сталь. Подземный /48-2020-ИОС6.С2,л.2,3/ |  |  | 10: 2046.17 | [10 empty] | Итого по разделу 3 Высокое давление. Сталь. Подземный /48-2020-ИОС6.С2,л.2,3/
|  | Итоги по смете: | [27 empty] | Итоги по смете:
|  | Итого прямые затраты (справочно) |  |  | 10: 4830.8 | [17 empty] | Итого прямые затраты (справочно)
|  | В том числе: | [28 empty] | В том числе:
|  | Оплата труда рабочих |  |  | 10: 471.72 | [17 empty] | Оплата труда рабочих
|  | Эксплуатация машин |  |  | 10: 1648.58 | [17 empty] | Эксплуатация машин
|  | Оплата труда машинистов |  |  | 10: 90.79 | [17 empty] | Оплата труда машинистов
|  | Материалы |  |  | 10: 2710.5 | [17 empty] | Материалы
|  | Строительные работы |  |  | 10: 5725.06; 12: 50438 | [17 empty] | Строительные работы
| смр | Строительные работы |  |  | 10: 5718.64; 11: 8.81; 12: 50381 | [17 empty] | Строительные работы
|  | В том числе: | [28 empty] | В том числе:
|  | оплата труда |  |  | 10: 415.8 | [17 empty] | оплата труда
|  | эксплуатация машин и механизмов |  |  | 10: 1638.06 | [17 empty] | эксплуатация машин и механизмов
|  | материалы |  |  | 10: 2666.69 | [17 empty] | материалы
|  | накладные расходы |  |  | 10: 623.73 | [17 empty] | накладные расходы
|  | сметная прибыль |  |  | 10: 374.36 | [17 empty] | сметная прибыль
| смр | Транспортные расходы (перевозка), относимые на стоимость строительных работ |  |  | 10: 6.42; 11: 8.81; 12: 57 | [17 empty] | Транспортные расходы (перевозка), относимые на стоимость строительных работ
| смр | Монтажные работы |  |  | 10: 179.43; 11: 8.81; 12: 1581 | [17 empty] | Монтажные работы
|  | В том числе: | [28 empty] | В том числе:
|  | оплата труда |  |  | 10: 55.92 | [17 empty] | оплата труда
|  | эксплуатация машин и механизмов |  |  | 10: 4.1 | [17 empty] | эксплуатация машин и механизмов
|  | материалы |  |  | 10: 43.81 | [17 empty] | материалы
|  | накладные расходы |  |  | 10: 50.15 | [17 empty] | накладные расходы
|  | сметная прибыль |  |  | 10: 25.45 | [17 empty] | сметная прибыль
|  | Итого ФОТ (справочно) |  |  | 10: 562.51 | [17 empty] | Итого ФОТ (справочно)
|  | Итого накладные расходы (справочно) |  |  | 10: 673.88 | [17 empty] | Итого накладные расходы (справочно)
|  | Итого сметная прибыль (справочно) |  |  | 10: 399.81 | [17 empty] | Итого сметная прибыль (справочно)
|  | ВСЕГО по смете |  |  | 10: 5904.49; 12: 52019 | [18 empty] | ВСЕГО по смете
| Составил: | (Власова )
[должность, подпись (инициалы, фамилия)]
Проверил:
[должность, подпись (инициалы, фамилия)]

## ЛСР 06-01-03 наружные сети водо
Приложение № 2
Утверждено приказом № 421 от 4 августа 2020 г. Минстроя РФ
СОГЛАСОВАНО: | [9 empty] | УТВЕРЖДАЮ:
"_____" ________________ 2021 года | [12 empty] | "_____" ________________ 2021 года
Наименование редакции сметных нормативов |  |  | «Территориальные единичные расценки на строительные и специальные строительные работы. ТЕР 81-02-2001. Воронежская область. Изменения в территориальные единичные расценки на строительные и специальные строительные работы» | [10 empty] | «Территориальные единичные расценки на строительные и специальные строительные работы. ТЕР 81-02-2001. Воронежская область. Изменения в территориальные единичные расценки на строительные и специальные строительные работы»
Наименование программного продукта |  |  | ПК "ГРАНД-Смета 2021"
«Строительство блочно-модульной котельной ФКУ ИК-8 УФСИН России по Воронежской области, г. Россошь, Воронежская область» | [14 empty] | «Строительство блочно-модульной котельной ФКУ ИК-8 УФСИН России по Воронежской области, г. Россошь, Воронежская область»
(наименование стройки)
«Строительство блочно-модульной котельной ФКУ ИК-8 УФСИН России по Воронежской области, г. Россошь, Воронежская область» | [15 empty] | «Строительство блочно-модульной котельной ФКУ ИК-8 УФСИН России по Воронежской области, г. Россошь, Воронежская область»
(наименование объекта капитального строительства)
ЛОКАЛЬНЫЙ СМЕТНЫЙ РАСЧЕТ (СМЕТА) № ЛСР 06-01-03
ЛСР 06-01-03 наружные сети водоотведения | [16 empty] | ЛСР 06-01-03 наружные сети водоотведения
(наименование конструктивного решения)
Составлен | базисно-индексным | методом
Основание | 48-2020-ИОС-3.С2
(проектная и (или) иная техническая документация)
Составлен(а) в текущем (базисном) уровне цен |  |  | 01.01.2001
Сметная стоимость |  | 85.11 | (9,66) | тыс.руб.
в том числе:
| строительных работ | 85.11 | (9,66) | тыс.руб. |  | Средства на оплату труда рабочих |  |  |  |  | 0 | (0,34) | тыс.руб.
| монтажных работ | 0 | (0) | тыс.руб. |  | Нормативные затраты труда рабочих | [5 empty] | 39.44 | чел.час.
| оборудования | 0 | (0) | тыс.руб. |  | Нормативные затраты труда машинистов | [5 empty] | 7.25 | чел.час.
| прочих затрат | 0 | (0) | тыс.руб. |  | Расчетный измеритель конструктивного решения
№ п/п | Обоснование | Наименование работ и затрат |  |  | Единица измерения | Количество |  |  | Сметная стоимость в базисном уровне цен (в текущем уровне цен (гр. 8) для ресурсов, отсутствующих в СНБ), руб. |  |  | Индексы | Сметная стоимость в текущем уровне цен, руб.
[6 empty] | на единицу | коэффициенты | всего с учетом коэффициентов | на единицу | коэффициенты | всего
1 | 2 | 3 |  |  | 4 | 5 | 6 | 7 | 8 | 9 | 10 | 11 | 12
Раздел 1. Земляные работы /48-2020-ИОС3.С2,л.2/ | [17 empty] | Раздел 1. Земляные работы /48-2020-ИОС3.С2,л.2/
1 | ТЕР01-01-013-14 | Разработка грунта с погрузкой на автомобили-самосвалы экскаваторами с ковшом вместимостью: 0,5 (0,5-0,63) м3, группа грунтов 2 |  |  | 4: 1000 м3 грунта; 7: 0,0308 | [5 empty] | Разработка грунта с погрузкой на автомобили-самосвалы экскаваторами с ковшом вместимостью: 0,5 (0,5-0,63) м3, группа грунтов 2
|  | Объем=(23,19+7,61) / 1000 | [17 empty] | Объем=(23,19+7,61) / 1000
| 1 | ОТ |  |  | 8: 112.35; 10: 3.46 | [7 empty] | ОТ
| 2 | ЭМ |  |  | 8: 3633.4; 10: 111.91 | [7 empty] | ЭМ
| 3 | в т.ч. ОТм |  |  | 8: 528.24; 10: 16.27 | [7 empty] | в т.ч. ОТм
| 4 | М |  |  | 8: 5.2; 10: 0.16 | [7 empty] | М
|  | ЗТ |  |  | 4: чел.-ч; 5: 15,08; 7: 0,464464 | [8 empty] | ЗТ
|  | ЗТм |  |  | 4: чел.-ч; 5: 43,62; 7: 1,343496 | [8 empty] | ЗТм
|  | Итого по расценке |  |  | 8: 3750.95; 10: 115.53 | [9 empty] | Итого по расценке
|  | ФОТ |  |  | 10: 19.73 | [8 empty] | ФОТ
| Приказ Минстроя России № 812/пр от 21.12.2020 Прил. п.1.1 | НР Земляные работы, выполняемые механизированным способом |  |  | 4: %; 5: 92; 7: 92; 10: 18.15 | [8 empty] | НР Земляные работы, выполняемые механизированным способом
| Приказ Минстроя России № 774/пр от 11.12.2020 Прил. п.1.1 | СП Земляные работы, выполняемые механизированным способом |  |  | 4: %; 5: 46; 7: 46; 10: 9.08 | [8 empty] | СП Земляные работы, выполняемые механизированным способом
|  | Всего по позиции |  |  | 10: 142.76 | [10 empty] | Всего по позиции
2 | ТЕР01-02-057-02 | Разработка грунта вручную в траншеях глубиной до 2 м без креплений с откосами, группа грунтов: 2 / доработка грунта/ |  |  | 4: 100 м3 грунта; 7: 0,00924 | [5 empty] | Разработка грунта вручную в траншеях глубиной до 2 м без креплений с откосами, группа грунтов: 2 / доработка грунта/
|  | Объем=(0,0308*1000*3% от 1) / 100 | [17 empty] | Объем=(0,0308*1000*3% от 1) / 100
| 1 | ОТ |  |  | 8: 1147.3; 10: 10.6 | [7 empty] | ОТ
|  | ЗТ |  |  | 4: чел.-ч; 5: 154; 7: 1,42296 | [8 empty] | ЗТ
|  | Итого по расценке |  |  | 8: 1147.3; 10: 10.6 | [9 empty] | Итого по расценке
|  | ФОТ |  |  | 10: 10.6 | [8 empty] | ФОТ
| Приказ Минстроя России № 812/пр от 21.12.2020 Прил. п.1.2 | НР Земляные работы, выполняемые ручным способом |  |  | 4: %; 5: 89; 7: 89; 10: 9.43 | [8 empty] | НР Земляные работы, выполняемые ручным способом
| Приказ Минстроя России № 774/пр от 11.12.2020 Прил. п.1.2 | СП Земляные работы, выполняемые ручным способом |  |  | 4: %; 5: 40; 7: 40; 10: 4.24 | [8 empty] | СП Земляные работы, выполняемые ручным способом
|  | Всего по позиции |  |  | 10: 24.27 | [10 empty] | Всего по позиции
3 | ТЕР01-01-013-02 | Разработка грунта с погрузкой на автомобили-самосвалы экскаваторами с ковшом вместимостью: 1 (1-1,2) м3, группа грунтов 2 / вывоз грунта/ |  |  | 4: 1000 м3 грунта; 7: 0,010442 | [5 empty] | Разработка грунта с погрузкой на автомобили-самосвалы экскаваторами с ковшом вместимостью: 1 (1-1,2) м3, группа грунтов 2 / вывоз грунта/
|  | Объем=(10,2+0,242) / 1000 | [17 empty] | Объем=(10,2+0,242) / 1000
| 1 | ОТ |  |  | 8: 59.6; 10: 0.62 | [7 empty] | ОТ
| 2 | ЭМ |  |  | 8: 2454.09; 10: 25.63 | [7 empty] | ЭМ
| 3 | в т.ч. ОТм |  |  | 8: 280.95; 10: 2.93 | [7 empty] | в т.ч. ОТм
| 4 | М |  |  | 8: 5.2; 10: 0.05 | [7 empty] | М
|  | ЗТ |  |  | 4: чел.-ч; 5: 8; 7: 0,083536 | [8 empty] | ЗТ
|  | ЗТм |  |  | 4: чел.-ч; 5: 23,2; 7: 0,2422544 | [8 empty] | ЗТм
|  | Итого по расценке |  |  | 8: 2518.89; 10: 26.3 | [9 empty] | Итого по расценке
|  | ФОТ |  |  | 10: 3.55 | [8 empty] | ФОТ
| Приказ Минстроя России № 812/пр от 21.12.2020 Прил. п.1.1 | НР Земляные работы, выполняемые механизированным способом |  |  | 4: %; 5: 92; 7: 92; 10: 3.27 | [8 empty] | НР Земляные работы, выполняемые механизированным способом
| Приказ Минстроя России № 774/пр от 11.12.2020 Прил. п.1.1 | СП Земляные работы, выполняемые механизированным способом |  |  | 4: %; 5: 46; 7: 46; 10: 1.63 | [8 empty] | СП Земляные работы, выполняемые механизированным способом
|  | Всего по позиции |  |  | 10: 31.2 | [10 empty] | Всего по позиции
4 | ТССЦпг-03-21-01-004 | Перевозка грузов автомобилями-самосвалами грузоподъемностью 10 т работающих вне карьера на расстояние: I класс груза до 4 км |  |  | 4: 1 т груза; 7: 18,2735; 8: 5.35; 10: 97.76 | [5 empty] | Перевозка грузов автомобилями-самосвалами грузоподъемностью 10 т работающих вне карьера на расстояние: I класс груза до 4 км
|  | Объем=0,010442*1000*1,75 | [17 empty] | Объем=0,010442*1000*1,75
5 | ТЕР01-01-010-32 | Разработка грунта в отвал экскаваторами импортного производства с ковшом вместимостью 0,5 (0,5-0,63) м3, группа грунтов 2 / обратная , в т.ч. песчаная подготовка/ |  |  | 4: 1000 м3 грунта; 7: 0,021197 | [5 empty] | Разработка грунта в отвал экскаваторами импортного производства с ковшом вместимостью 0,5 (0,5-0,63) м3, группа грунтов 2 / обратная , в т.ч. песчаная подготовка/
|  | Объем=(0,625+12,99+0,214+7,368) / 1000 | [17 empty] | Объем=(0,625+12,99+0,214+7,368) / 1000
| 1 | ОТ |  |  | 8: 69.81; 10: 1.48 | [7 empty] | ОТ
| 2 | ЭМ |  |  | 8: 3051.07; 10: 64.67 | [7 empty] | ЭМ
| 3 | в т.ч. ОТм |  |  | 8: 239.54; 10: 5.08 | [7 empty] | в т.ч. ОТм
|  | ЗТ |  |  | 4: чел.-ч; 5: 9,37; 7: 0,1986159 | [8 empty] | ЗТ
|  | ЗТм |  |  | 4: чел.-ч; 5: 19,78; 7: 0,4192767 | [8 empty] | ЗТм
|  | Итого по расценке |  |  | 8: 3120.88; 10: 66.15 | [9 empty] | Итого по расценке
|  | ФОТ |  |  | 10: 6.56 | [8 empty] | ФОТ
| Приказ Минстроя России № 812/пр от 21.12.2020 Прил. п.1.1 | НР Земляные работы, выполняемые механизированным способом |  |  | 4: %; 5: 92; 7: 92; 10: 6.04 | [8 empty] | НР Земляные работы, выполняемые механизированным способом
| Приказ Минстроя России № 774/пр от 11.12.2020 Прил. п.1.1 | СП Земляные работы, выполняемые механизированным способом |  |  | 4: %; 5: 46; 7: 46; 10: 3.02 | [8 empty] | СП Земляные работы, выполняемые механизированным способом
|  | Всего по позиции |  |  | 10: 75.21 | [10 empty] | Всего по позиции
6 | ТССЦ-408-0132 | Песок природный обогащенный для строительных работ средний |  |  | 4: м3; 7: 0,839; 8: 80.7; 10: 67.71 | [5 empty] | Песок природный обогащенный для строительных работ средний
|  | Объем=0,625+0,214 | [17 empty] | Объем=0,625+0,214
7 | ТЕР01-02-005-01 | Уплотнение грунта пневматическими трамбовками, группа грунтов: 1-2 |  |  | 4: 100 м3 уплотненного грунта; 7: 0,21197 | [5 empty] | Уплотнение грунта пневматическими трамбовками, группа грунтов: 1-2
|  | Объем=(0,021197*1000) / 100 | [17 empty] | Объем=(0,021197*1000) / 100
| 1 | ОТ |  |  | 8: 102.12; 10: 21.65 | [7 empty] | ОТ
| 2 | ЭМ |  |  | 8: 250.29; 10: 53.05 | [7 empty] | ЭМ
| 3 | в т.ч. ОТм |  |  | 8: 27.42; 10: 5.81 | [7 empty] | в т.ч. ОТм
|  | ЗТ |  |  | 4: чел.-ч; 5: 12,53; 7: 2,6559841 | [8 empty] | ЗТ
|  | ЗТм |  |  | 4: чел.-ч; 5: 3,04; 7: 0,6443888 | [8 empty] | ЗТм
|  | Итого по расценке |  |  | 8: 352.41; 10: 74.7 | [9 empty] | Итого по расценке
|  | ФОТ |  |  | 10: 27.46 | [8 empty] | ФОТ
| Приказ Минстроя России № 812/пр от 21.12.2020 Прил. п.1.1 | НР Земляные работы, выполняемые механизированным способом |  |  | 4: %; 5: 92; 7: 92; 10: 25.26 | [8 empty] | НР Земляные работы, выполняемые механизированным способом
| Приказ Минстроя России № 774/пр от 11.12.2020 Прил. п.1.1 | СП Земляные работы, выполняемые механизированным способом |  |  | 4: %; 5: 46; 7: 46; 10: 12.63 | [8 empty] | СП Земляные работы, выполняемые механизированным способом
|  | Всего по позиции |  |  | 10: 112.59 | [10 empty] | Всего по позиции
|  | Итого по разделу 1 Земляные работы /48-2020-ИОС3.С2,л.2/ |  |  | 10: 551.5 | [11 empty] | Итого по разделу 1 Земляные работы /48-2020-ИОС3.С2,л.2/
Раздел 2. Сеть канализации /48-2020-ИОС3.С2, л.1/ | [17 empty] | Раздел 2. Сеть канализации /48-2020-ИОС3.С2, л.1/
К 3 | [25 empty] | К 3
8 | ТЕР08-01-002-02 | Устройство основания под фундаменты: щебеночного |  |  | 4: 1 м3 основания; 7: 1,4 | [5 empty] | Устройство основания под фундаменты: щебеночного
| 1 | ОТ |  |  | 8: 18.72; 10: 26.21 | [7 empty] | ОТ
| 2 | ЭМ |  |  | 8: 52.86; 10: 74 | [7 empty] | ЭМ
| 3 | в т.ч. ОТм |  |  | 8: 4.98; 10: 6.97 | [7 empty] | в т.ч. ОТм
| 4 | М |  |  | 8: 150.35; 10: 210.49 | [7 empty] | М
|  | ЗТ |  |  | 4: чел.-ч; 5: 2,4; 7: 3,36 | [8 empty] | ЗТ
|  | ЗТм |  |  | 4: чел.-ч; 5: 0,54; 7: 0,756 | [8 empty] | ЗТм
|  | Итого по расценке |  |  | 8: 221.93; 10: 310.7 | [9 empty] | Итого по расценке
|  | ФОТ |  |  | 10: 33.18 | [8 empty] | ФОТ
| Приказ Минстроя России № 812/пр от 21.12.2020 Прил. п.8 | НР Конструкции из кирпича и блоков |  |  | 4: %; 5: 110; 7: 110; 10: 36.5 | [8 empty] | НР Конструкции из кирпича и блоков
| Приказ Минстроя России № 774/пр от 11.12.2020 Прил. п.8 | СП Конструкции из кирпича и блоков |  |  | 4: %; 5: 69; 7: 69; 10: 22.89 | [8 empty] | СП Конструкции из кирпича и блоков
|  | Всего по позиции |  |  | 10: 370.09 | [10 empty] | Всего по позиции
9 | ТЕР22-01-011-03 | Укладка стальных водопроводных труб с гидравлическим испытанием диаметром: 100 мм |  |  | 4: 1 км трубопровода; 7: 0,00315 | [5 empty] | Укладка стальных водопроводных труб с гидравлическим испытанием диаметром: 100 мм
|  | Объем=3,15/1000 | [17 empty] | Объем=3,15/1000
| 1 | ОТ |  |  | 8: 3491.17; 10: 11 | [7 empty] | ОТ
| 2 | ЭМ |  |  | 8: 4125.25; 10: 12.99 | [7 empty] | ЭМ
| 3 | в т.ч. ОТм |  |  | 8: 477.79; 10: 1.51 | [7 empty] | в т.ч. ОТм
| 4 | М |  |  | 8: 56118.68; 10: 176.77 | [7 empty] | М
|  | ЗТ |  |  | 4: чел.-ч; 5: 353; 7: 1,11195 | [8 empty] | ЗТ
|  | ЗТм |  |  | 4: чел.-ч; 5: 41,26; 7: 0,129969 | [8 empty] | ЗТм
|  | Итого по расценке |  |  | 8: 63735.1; 10: 200.76 | [9 empty] | Итого по расценке
|  | ФОТ |  |  | 10: 12.51 | [8 empty] | ФОТ
| Приказ Минстроя России № 812/пр от 21.12.2020 Прил. п.18 | НР Наружные сети водопровода, канализации, теплоснабжения, газопровода |  |  | 4: %; 5: 117; 7: 117; 10: 14.64 | [8 empty] | НР Наружные сети водопровода, канализации, теплоснабжения, газопровода
| Приказ Минстроя России № 774/пр от 11.12.2020 Прил. п.18 | СП Наружные сети водопровода, канализации, теплоснабжения, газопровода |  |  | 4: %; 5: 74; 7: 74; 10: 9.26 | [8 empty] | СП Наружные сети водопровода, канализации, теплоснабжения, газопровода
|  | Всего по позиции |  |  | 10: 224.66 | [10 empty] | Всего по позиции
10 | ТЕР22-02-010-03 | Нанесение весьма усиленной антикоррозионной изоляции из полимерных липких лент на стальные трубопроводы диаметром: 100 мм |  |  | 4: 1 км трубопровода; 7: 0,00315 | [5 empty] | Нанесение весьма усиленной антикоррозионной изоляции из полимерных липких лент на стальные трубопроводы диаметром: 100 мм
|  | Объем=3,15/1000 | [17 empty] | Объем=3,15/1000
| 1 | ОТ |  |  | 8: 2066.7; 10: 6.51 | [7 empty] | ОТ
| 2 | ЭМ |  |  | 8: 1577.2; 10: 4.97 | [7 empty] | ЭМ
| 3 | в т.ч. ОТм |  |  | 8: 81.87; 10: 0.26 | [7 empty] | в т.ч. ОТм
| 4 | М |  |  | 8: 32663.47; 10: 102.89 | [7 empty] | М
| 113-9051 | Материалы гидроизоляционные рулонные |  |  | 4: м2; 5: 420; 7: 1,323 | [13 empty] | Материалы гидроизоляционные рулонные
|  | ЗТ |  |  | 4: чел.-ч; 5: 227,36; 7: 0,716184 | [8 empty] | ЗТ
|  | ЗТм |  |  | 4: чел.-ч; 5: 6,56; 7: 0,020664 | [8 empty] | ЗТм
|  | Итого по расценке |  |  | 8: 36307.37; 10: 114.37 | [9 empty] | Итого по расценке
|  | ФОТ |  |  | 10: 6.77 | [8 empty] | ФОТ
| Приказ Минстроя России № 812/пр от 21.12.2020 Прил. п.18 | НР Наружные сети водопровода, канализации, теплоснабжения, газопровода |  |  | 4: %; 5: 117; 7: 117; 10: 7.92 | [8 empty] | НР Наружные сети водопровода, канализации, теплоснабжения, газопровода
| Приказ Минстроя России № 774/пр от 11.12.2020 Прил. п.18 | СП Наружные сети водопровода, канализации, теплоснабжения, газопровода |  |  | 4: %; 5: 74; 7: 74; 10: 5.01 | [8 empty] | СП Наружные сети водопровода, канализации, теплоснабжения, газопровода
|  | Всего по позиции |  |  | 10: 127.3 | [10 empty] | Всего по позиции
11 | ТССЦ-101-2490 | Лента поливинилхлоридная для изоляции газонефтепродуктопроводов ПВХ-БК (липкая), толщиной 0,4 мм |  |  | 4: м2; 7: 1,323; 8: 20.57; 10: 27.21 | [5 empty] | Лента поливинилхлоридная для изоляции газонефтепродуктопроводов ПВХ-БК (липкая), толщиной 0,4 мм
12 | ТЕР23-03-001-08 | Устройство круглых сборных железобетонных канализационных колодцев диаметром: 2 м в мокрых грунтах |  |  | 4: 10 м3 железобетонных и бетонных конструкций колодца; 7: 0,317 | [5 empty] | Устройство круглых сборных железобетонных канализационных колодцев диаметром: 2 м в мокрых грунтах
|  | Объем=((0,59*1+0,39*2+0,59*2+0,55*1+0,02*1+0,05*1)) / 10 | [17 empty] | Объем=((0,59*1+0,39*2+0,59*2+0,55*1+0,02*1+0,05*1)) / 10
| 1 | ОТ |  |  | 8: 794.17; 10: 251.75 | [7 empty] | ОТ
| 2 | ЭМ |  |  | 8: 1676.94; 10: 531.59 | [7 empty] | ЭМ
| 3 | в т.ч. ОТм |  |  | 8: 137.21; 10: 43.5 | [7 empty] | в т.ч. ОТм
| 4 | М |  |  | 8: 13095.29; 10: 4151.21 | [7 empty] | М
| 101-9058 | Люки чугунные |  |  | 4: шт.; 5: 0; 7: 0 | [13 empty] | Люки чугунные
| 201-0650 | Ограждения лестничных проемов, лестничные марши, пожарные лестницы |  |  | 4: т; 5: 0; 7: 0 | [13 empty] | Ограждения лестничных проемов, лестничные марши, пожарные лестницы
|  | ЗТ |  |  | 4: чел.-ч; 5: 91,6; 7: 29,0372 | [8 empty] | ЗТ
|  | ЗТм |  |  | 4: чел.-ч; 5: 11,33; 7: 3,59161 | [8 empty] | ЗТм
|  | Итого по расценке |  |  | 8: 15566.4; 10: 4934.55 | [9 empty] | Итого по расценке
|  | ФОТ |  |  | 10: 295.25 | [8 empty] | ФОТ
| Приказ Минстроя России № 812/пр от 21.12.2020 Прил. п.18 | НР Наружные сети водопровода, канализации, теплоснабжения, газопровода |  |  | 4: %; 5: 117; 7: 117; 10: 345.44 | [8 empty] | НР Наружные сети водопровода, канализации, теплоснабжения, газопровода
| Приказ Минстроя России № 774/пр от 11.12.2020 Прил. п.18 | СП Наружные сети водопровода, канализации, теплоснабжения, газопровода |  |  | 4: %; 5: 74; 7: 74; 10: 218.49 | [8 empty] | СП Наружные сети водопровода, канализации, теплоснабжения, газопровода
|  | Всего по позиции |  |  | 10: 5498.48 | [10 empty] | Всего по позиции
13 | ТССЦ-403-0135 | Кольца для колодцев сборные железобетонные диаметром 2000 мм |  |  | 4: м; 7: -1,41065; 8: 819.54; 10: -1156.08 | [5 empty] | Кольца для колодцев сборные железобетонные диаметром 2000 мм
14 | ТССЦ-403-3120 | Плиты железобетонные покрытий, перекрытий и днищ |  |  | 4: м3; 7: -0,62766; 8: 1380.86; 10: -866.71 | [5 empty] | Плиты железобетонные покрытий, перекрытий и днищ
15 | ТССЦ-403-8243 | Плита днища ПН20, бетон В15 (М200), объем 0,59 м3, расход арматуры 79,44 кг |  |  | 4: шт.; 7: 1; 8: 957.94; 10: 957.94 | [5 empty] | Плита днища ПН20, бетон В15 (М200), объем 0,59 м3, расход арматуры 79,44 кг
16 | ТССЦ-403-8277 | Кольцо стеновое смотровых колодцев КС20.6, бетон В15 (М200), объем 0,39 м3, расход арматуры 13,04 кг |  |  | 4: шт.; 7: 2; 8: 497.05; 10: 994.1 | [5 empty] | Кольцо стеновое смотровых колодцев КС20.6, бетон В15 (М200), объем 0,39 м3, расход арматуры 13,04 кг
17 | ТССЦ-403-8278 | Кольцо стеновое смотровых колодцев КС20.9, бетон В15 (М200), объем 0,59 м3, расход арматуры 19,88 кг |  |  | 4: шт.; 7: 2; 8: 754.25; 10: 1508.5 | [5 empty] | Кольцо стеновое смотровых колодцев КС20.9, бетон В15 (М200), объем 0,59 м3, расход арматуры 19,88 кг
18 | ТССЦ-403-8238 | Плиты перекрытия 1ПП20-2, бетон B15, объем 0,55 м3, расход арматуры 77,66 кг |  |  | 4: шт.; 7: 1; 8: 871.25; 10: 871.25 | [5 empty] | Плиты перекрытия 1ПП20-2, бетон B15, объем 0,55 м3, расход арматуры 77,66 кг
19 | ТССЦ-403-8296 | Кольцо опорное КО-6 /бетон В15 (М200), объем 0,02 м3, расход арматуры 1,10 кг / (серия 3.900.1-14) |  |  | 4: шт.; 7: 1; 8: 26.31; 10: 26.31 | [5 empty] | Кольцо опорное КО-6 /бетон В15 (М200), объем 0,02 м3, расход арматуры 1,10 кг / (серия 3.900.1-14)
20 | ТССЦ-403-8268 | Кольцо стеновое смотровых колодцев: КС7.3 /бетон В15 (М200), объем 0,05 м3, расход арматуры 1,64 кг/ (серия 3.900.1-14) |  |  | 4: шт.; 7: 1; 8: 65.75; 10: 65.75 | [5 empty] | Кольцо стеновое смотровых колодцев: КС7.3 /бетон В15 (М200), объем 0,05 м3, расход арматуры 1,64 кг/ (серия 3.900.1-14)
21 | ТССЦ-101-8288 | Люк чугунный круглый средний Л(B125)-К-1-60, прим.(аналог К-2-60) |  |  | 4: шт.; 7: 1; 8: 386.15; 10: 386.15 | [5 empty] | Люк чугунный круглый средний Л(B125)-К-1-60, прим.(аналог К-2-60)
22 | ТССЦ-509-3906 | Скобы: ходовые |  |  | 4: шт.; 7: 10; 8: 5.49; 10: 54.9 | [5 empty] | Скобы: ходовые
23 | ТЕР46-03-010-02 | Пробивка в бетонных стенах и полах толщиной 100 мм отверстий площадью: до 100 см2 |  |  | 4: 100 отверстий; 7: 0,01 | [5 empty] | Пробивка в бетонных стенах и полах толщиной 100 мм отверстий площадью: до 100 см2
|  | Объем=1 / 100 | [17 empty] | Объем=1 / 100
| Прил.46.1 п.3.4 | При пробивке проемов, отверстий и борозд в железобетонных конструкциях ОЗП=1,1; ЭМ=1,1 к расх.; ЗПМ=1,1; ТЗ=1,1; ТЗМ=1,1 | [25 empty] | При пробивке проемов, отверстий и борозд в железобетонных конструкциях ОЗП=1,1; ЭМ=1,1 к расх.; ЗПМ=1,1; ТЗ=1,1; ТЗМ=1,1
| 1 | ОТ |  |  | 8: 322.06; 9: 1,1; 10: 3.54 | [7 empty] | ОТ
| 2 | ЭМ |  |  | 8: 749.14; 9: 1,1; 10: 8.24 | [7 empty] | ЭМ
| 3 | в т.ч. ОТм |  |  | 8: 81.09; 9: 1,1; 10: 0.89 | [7 empty] | в т.ч. ОТм
|  | ЗТ |  |  | 4: чел.-ч; 5: 35,43; 6: 1,1; 7: 0,38973 | [8 empty] | ЗТ
|  | ЗТм |  |  | 4: чел.-ч; 5: 8,99; 6: 1,1; 7: 0,09889 | [8 empty] | ЗТм
|  | Итого по расценке |  |  | 8: 1071.2; 10: 11.78 | [9 empty] | Итого по расценке
|  | ФОТ |  |  | 10: 4.43 | [8 empty] | ФОТ
| Приказ Минстроя России № 812/пр от 21.12.2020 Прил. п.40.1 | НР Работы по реконструкции зданий и сооружений: усиление и замена существующих конструкций, возведение отдельных конструктивных элементов |  |  | 4: %; 5: 103; 7: 103; 10: 4.56 | [8 empty] | НР Работы по реконструкции зданий и сооружений: усиление и замена существующих конструкций, возведение отдельных конструктивных элементов
| Приказ Минстроя России № 774/пр от 11.12.2020 Прил. п.40.1 | СП Работы по реконструкции зданий и сооружений: усиление и замена существующих конструкций, возведение отдельных конструктивных элементов |  |  | 4: %; 5: 59; 7: 59; 10: 2.61 | [8 empty] | СП Работы по реконструкции зданий и сооружений: усиление и замена существующих конструкций, возведение отдельных конструктивных элементов
|  | Всего по позиции |  |  | 10: 18.95 | [10 empty] | Всего по позиции
|  | Итого по разделу 2 Сеть канализации /48-2020-ИОС3.С2, л.1/ |  |  | 10: 9108.8 | [11 empty] | Итого по разделу 2 Сеть канализации /48-2020-ИОС3.С2, л.1/
|  | Итоги по смете: | [26 empty] | Итоги по смете:
|  | Итого прямые затраты (справочно) |  |  | 10: 8900.23 | [16 empty] | Итого прямые затраты (справочно)
|  | В том числе: | [27 empty] | В том числе:
|  | Оплата труда рабочих |  |  | 10: 336.82 | [16 empty] | Оплата труда рабочих
|  | Эксплуатация машин |  |  | 10: 984.81 | [16 empty] | Эксплуатация машин
|  | Оплата труда машинистов |  |  | 10: 83.22 | [16 empty] | Оплата труда машинистов
|  | Материалы |  |  | 10: 7578.6 | [16 empty] | Материалы
|  | Строительные работы |  |  | 10: 9660.3; 12: 85107 | [16 empty] | Строительные работы
| смр | Строительные работы |  |  | 10: 9562.54; 11: 8.81; 12: 84246 | [16 empty] | Строительные работы
|  | В том числе: | [27 empty] | В том числе:
|  | оплата труда |  |  | 10: 336.82 | [16 empty] | оплата труда
|  | эксплуатация машин и механизмов |  |  | 10: 887.05 | [16 empty] | эксплуатация машин и механизмов
|  | материалы |  |  | 10: 7578.6 | [16 empty] | материалы
|  | накладные расходы |  |  | 10: 471.21 | [16 empty] | накладные расходы
|  | сметная прибыль |  |  | 10: 288.86 | [16 empty] | сметная прибыль
| смр | Транспортные расходы (перевозка), относимые на стоимость строительных работ |  |  | 10: 97.76; 11: 8.81; 12: 861 | [16 empty] | Транспортные расходы (перевозка), относимые на стоимость строительных работ
|  | Итого ФОТ (справочно) |  |  | 10: 420.04 | [16 empty] | Итого ФОТ (справочно)
|  | Итого накладные расходы (справочно) |  |  | 10: 471.21 | [16 empty] | Итого накладные расходы (справочно)
|  | Итого сметная прибыль (справочно) |  |  | 10: 288.86 | [16 empty] | Итого сметная прибыль (справочно)
|  | ВСЕГО по смете |  |  | 10: 9660.3; 12: 85107 | [17 empty] | ВСЕГО по смете
| Составил: | (Власова А.В.)
[должность, подпись (инициалы, фамилия)]
Проверил:
[должность, подпись (инициалы, фамилия)]

## ЛСР 06-01-04 наружные сети водо
Приложение № 2
Утверждено приказом № 421 от 4 августа 2020 г. Минстроя РФ
СОГЛАСОВАНО: | [9 empty] | УТВЕРЖДАЮ:
"_____" ________________ 2021 года | [12 empty] | "_____" ________________ 2021 года
Наименование редакции сметных нормативов |  |  | «Территориальные единичные расценки на строительные и специальные строительные работы. ТЕР 81-02-2001. Воронежская область. Изменения в территориальные единичные расценки на строительные и специальные строительные работы» | [10 empty] | «Территориальные единичные расценки на строительные и специальные строительные работы. ТЕР 81-02-2001. Воронежская область. Изменения в территориальные единичные расценки на строительные и специальные строительные работы»
Наименование программного продукта |  |  | ПК "ГРАНД-Смета 2021"
«Строительство блочно-модульной котельной ФКУ ИК-8 УФСИН России по Воронежской области, г. Россошь, Воронежская область» | [14 empty] | «Строительство блочно-модульной котельной ФКУ ИК-8 УФСИН России по Воронежской области, г. Россошь, Воронежская область»
(наименование стройки)
«Строительство блочно-модульной котельной ФКУ ИК-8 УФСИН России по Воронежской области, г. Россошь, Воронежская область» | [15 empty] | «Строительство блочно-модульной котельной ФКУ ИК-8 УФСИН России по Воронежской области, г. Россошь, Воронежская область»
(наименование объекта капитального строительства)
ЛОКАЛЬНЫЙ СМЕТНЫЙ РАСЧЕТ (СМЕТА) № ЛСР 06-01-04
ЛСР 06-01-04 наружные сети водоснабжения | [16 empty] | ЛСР 06-01-04 наружные сети водоснабжения
(наименование конструктивного решения)
Составлен | базисно-индексным | методом
Основание | 48-2020-ИОС-2.С2
(проектная и (или) иная техническая документация)
Составлен(а) в текущем (базисном) уровне цен |  |  | 01.01.2001
Сметная стоимость |  | 857.83 | (140,85) | тыс.руб.
в том числе:
| строительных работ | 340.33 | (38,63) | тыс.руб. |  | Средства на оплату труда рабочих |  |  |  |  | 0 | (3,9) | тыс.руб.
| монтажных работ | 113.93 | (12,93) | тыс.руб. |  | Нормативные затраты труда рабочих | [5 empty] | 442.7 | чел.час.
| оборудования | 403.57 | (89,29) | тыс.руб. |  | Нормативные затраты труда машинистов | [5 empty] | 55.59 | чел.час.
| прочих затрат | 0 | (0) | тыс.руб. |  | Расчетный измеритель конструктивного решения
№ п/п | Обоснование | Наименование работ и затрат |  |  | Единица измерения | Количество |  |  | Сметная стоимость в базисном уровне цен (в текущем уровне цен (гр. 8) для ресурсов, отсутствующих в СНБ), руб. |  |  | Индексы | Сметная стоимость в текущем уровне цен, руб.
[6 empty] | на единицу | коэффициенты | всего с учетом коэффициентов | на единицу | коэффициенты | всего
1 | 2 | 3 |  |  | 4 | 5 | 6 | 7 | 8 | 9 | 10 | 11 | 12
Раздел 1. Земляные работы /48-2020-ИОС2.С2, л.4,5/ | [17 empty] | Раздел 1. Земляные работы /48-2020-ИОС2.С2, л.4,5/
1 | ТЕР01-01-010-32 | Разработка грунта в отвал экскаваторами импортного производства с ковшом вместимостью 0,5 (0,5-0,63) м3, группа грунтов: 2 |  |  | 4: 1000 м3 грунта; 7: 0,048545 | [5 empty] | Разработка грунта в отвал экскаваторами импортного производства с ковшом вместимостью 0,5 (0,5-0,63) м3, группа грунтов: 2
|  | Объем=(22,063+13,04+13,04+21,63-0,021228*1000) / 1000 | [17 empty] | Объем=(22,063+13,04+13,04+21,63-0,021228*1000) / 1000
| 1 | ОТ |  |  | 8: 69.81; 10: 3.39 | [7 empty] | ОТ
| 2 | ЭМ |  |  | 8: 3051.07; 10: 148.11 | [7 empty] | ЭМ
| 3 | в т.ч. ОТм |  |  | 8: 239.54; 10: 11.63 | [7 empty] | в т.ч. ОТм
|  | ЗТ |  |  | 4: чел.-ч; 5: 9,37; 7: 0,4548667 | [8 empty] | ЗТ
|  | ЗТм |  |  | 4: чел.-ч; 5: 19,78; 7: 0,9602201 | [8 empty] | ЗТм
|  | Итого по расценке |  |  | 8: 3120.88; 10: 151.5 | [9 empty] | Итого по расценке
|  | ФОТ |  |  | 10: 15.02 | [8 empty] | ФОТ
| Приказ Минстроя России № 812/пр от 21.12.2020 Прил. п.1.1 | НР Земляные работы, выполняемые механизированным способом |  |  | 4: %; 5: 92; 7: 92; 10: 13.82 | [8 empty] | НР Земляные работы, выполняемые механизированным способом
| Приказ Минстроя России № 774/пр от 11.12.2020 Прил. п.1.1 | СП Земляные работы, выполняемые механизированным способом |  |  | 4: %; 5: 46; 7: 46; 10: 6.91 | [8 empty] | СП Земляные работы, выполняемые механизированным способом
|  | Всего по позиции |  |  | 10: 172.23 | [10 empty] | Всего по позиции
2 | ТЕР01-01-013-14 | Разработка грунта с погрузкой на автомобили-самосвалы экскаваторами с ковшом вместимостью: 0,5 (0,5-0,63) м3, группа грунтов 2 |  |  | 4: 1000 м3 грунта; 7: 0,021228 | [5 empty] | Разработка грунта с погрузкой на автомобили-самосвалы экскаваторами с ковшом вместимостью: 0,5 (0,5-0,63) м3, группа грунтов 2
|  | Объем=(9,754+5,136+5,136+1,202) / 1000 | [17 empty] | Объем=(9,754+5,136+5,136+1,202) / 1000
| 1 | ОТ |  |  | 8: 112.35; 10: 2.38 | [7 empty] | ОТ
| 2 | ЭМ |  |  | 8: 3633.4; 10: 77.13 | [7 empty] | ЭМ
| 3 | в т.ч. ОТм |  |  | 8: 528.24; 10: 11.21 | [7 empty] | в т.ч. ОТм
| 4 | М |  |  | 8: 5.2; 10: 0.11 | [7 empty] | М
|  | ЗТ |  |  | 4: чел.-ч; 5: 15,08; 7: 0,3201182 | [8 empty] | ЗТ
|  | ЗТм |  |  | 4: чел.-ч; 5: 43,62; 7: 0,9259654 | [8 empty] | ЗТм
|  | Итого по расценке |  |  | 8: 3750.95; 10: 79.62 | [9 empty] | Итого по расценке
|  | ФОТ |  |  | 10: 13.59 | [8 empty] | ФОТ
| Приказ Минстроя России № 812/пр от 21.12.2020 Прил. п.1.1 | НР Земляные работы, выполняемые механизированным способом |  |  | 4: %; 5: 92; 7: 92; 10: 12.5 | [8 empty] | НР Земляные работы, выполняемые механизированным способом
| Приказ Минстроя России № 774/пр от 11.12.2020 Прил. п.1.1 | СП Земляные работы, выполняемые механизированным способом |  |  | 4: %; 5: 46; 7: 46; 10: 6.25 | [8 empty] | СП Земляные работы, выполняемые механизированным способом
|  | Всего по позиции |  |  | 10: 98.37 | [10 empty] | Всего по позиции
3 | ТЕР01-02-057-02 | Разработка грунта вручную в траншеях глубиной до 2 м без креплений с откосами, группа грунтов: 2 / доработка грунта/ |  |  | 4: 100 м3 грунта; 7: 0,020932 | [5 empty] | Разработка грунта вручную в траншеях глубиной до 2 м без креплений с откосами, группа грунтов: 2 / доработка грунта/
|  | Объем=(0,021228*1000*3% от 1 +0,048545*1000*3% от 1) / 100 | [17 empty] | Объем=(0,021228*1000*3% от 1 +0,048545*1000*3% от 1) / 100
| 1 | ОТ |  |  | 8: 1147.3; 10: 24.02 | [7 empty] | ОТ
|  | ЗТ |  |  | 4: чел.-ч; 5: 154; 7: 3,223528 | [8 empty] | ЗТ
|  | Итого по расценке |  |  | 8: 1147.3; 10: 24.02 | [9 empty] | Итого по расценке
|  | ФОТ |  |  | 10: 24.02 | [8 empty] | ФОТ
| Приказ Минстроя России № 812/пр от 21.12.2020 Прил. п.1.2 | НР Земляные работы, выполняемые ручным способом |  |  | 4: %; 5: 89; 7: 89; 10: 21.38 | [8 empty] | НР Земляные работы, выполняемые ручным способом
| Приказ Минстроя России № 774/пр от 11.12.2020 Прил. п.1.2 | СП Земляные работы, выполняемые ручным способом |  |  | 4: %; 5: 40; 7: 40; 10: 9.61 | [8 empty] | СП Земляные работы, выполняемые ручным способом
|  | Всего по позиции |  |  | 10: 55.01 | [10 empty] | Всего по позиции
4 | ТЕР01-01-010-32 | Разработка грунта в отвал экскаваторами импортного производства с ковшом вместимостью 0,5 (0,5-0,63) м3, группа грунтов 2 / обратная , в т.ч. песчаная подготовка/ |  |  | 4: 1000 м3 грунта; 7: 0,051053 | [5 empty] | Разработка грунта в отвал экскаваторами импортного производства с ковшом вместимостью 0,5 (0,5-0,63) м3, группа грунтов 2 / обратная , в т.ч. песчаная подготовка/
|  | Объем=(12,3096+7,904+7,904+20,428+0,625+0,4+0,4+1,082) / 1000 | [17 empty] | Объем=(12,3096+7,904+7,904+20,428+0,625+0,4+0,4+1,082) / 1000
| 1 | ОТ |  |  | 8: 69.81; 10: 3.56 | [7 empty] | ОТ
| 2 | ЭМ |  |  | 8: 3051.07; 10: 155.77 | [7 empty] | ЭМ
| 3 | в т.ч. ОТм |  |  | 8: 239.54; 10: 12.23 | [7 empty] | в т.ч. ОТм
|  | ЗТ |  |  | 4: чел.-ч; 5: 9,37; 7: 0,4783666 | [8 empty] | ЗТ
|  | ЗТм |  |  | 4: чел.-ч; 5: 19,78; 7: 1,0098283 | [8 empty] | ЗТм
|  | Итого по расценке |  |  | 8: 3120.88; 10: 159.33 | [9 empty] | Итого по расценке
|  | ФОТ |  |  | 10: 15.79 | [8 empty] | ФОТ
| Приказ Минстроя России № 812/пр от 21.12.2020 Прил. п.1.1 | НР Земляные работы, выполняемые механизированным способом |  |  | 4: %; 5: 92; 7: 92; 10: 14.53 | [8 empty] | НР Земляные работы, выполняемые механизированным способом
| Приказ Минстроя России № 774/пр от 11.12.2020 Прил. п.1.1 | СП Земляные работы, выполняемые механизированным способом |  |  | 4: %; 5: 46; 7: 46; 10: 7.26 | [8 empty] | СП Земляные работы, выполняемые механизированным способом
|  | Всего по позиции |  |  | 10: 181.12 | [10 empty] | Всего по позиции
5 | ТССЦ-408-0122 | Песок природный для строительных работ средний |  |  | 4: м3; 7: 2,95826; 8: 77.81; 10: 230.18 | [5 empty] | Песок природный для строительных работ средний
|  | Объем=(0,625+0,4+0,4+1,082)*1,18 | [17 empty] | Объем=(0,625+0,4+0,4+1,082)*1,18
6 | ТЕР01-02-005-01 | Уплотнение грунта пневматическими трамбовками, группа грунтов: 1-2 |  |  | 4: 100 м3 уплотненного грунта; 7: 0,51053 | [5 empty] | Уплотнение грунта пневматическими трамбовками, группа грунтов: 1-2
|  | Объем=(0,051053*1000) / 100 | [17 empty] | Объем=(0,051053*1000) / 100
| 1 | ОТ |  |  | 8: 102.12; 10: 52.14 | [7 empty] | ОТ
| 2 | ЭМ |  |  | 8: 250.29; 10: 127.78 | [7 empty] | ЭМ
| 3 | в т.ч. ОТм |  |  | 8: 27.42; 10: 14 | [7 empty] | в т.ч. ОТм
|  | ЗТ |  |  | 4: чел.-ч; 5: 12,53; 7: 6,3969409 | [8 empty] | ЗТ
|  | ЗТм |  |  | 4: чел.-ч; 5: 3,04; 7: 1,5520112 | [8 empty] | ЗТм
|  | Итого по расценке |  |  | 8: 352.41; 10: 179.92 | [9 empty] | Итого по расценке
|  | ФОТ |  |  | 10: 66.14 | [8 empty] | ФОТ
| Приказ Минстроя России № 812/пр от 21.12.2020 Прил. п.1.1 | НР Земляные работы, выполняемые механизированным способом |  |  | 4: %; 5: 92; 7: 92; 10: 60.85 | [8 empty] | НР Земляные работы, выполняемые механизированным способом
| Приказ Минстроя России № 774/пр от 11.12.2020 Прил. п.1.1 | СП Земляные работы, выполняемые механизированным способом |  |  | 4: %; 5: 46; 7: 46; 10: 30.42 | [8 empty] | СП Земляные работы, выполняемые механизированным способом
|  | Всего по позиции |  |  | 10: 271.19 | [10 empty] | Всего по позиции
|  | Итого по разделу 1 Земляные работы /48-2020-ИОС2.С2, л.4,5/ |  |  | 10: 1008.1 | [11 empty] | Итого по разделу 1 Земляные работы /48-2020-ИОС2.С2, л.4,5/
Раздел 2. Наружные системы водоснабжения /48-2020-ИОС-2.С2,л.1/ | [17 empty] | Раздел 2. Наружные системы водоснабжения /48-2020-ИОС-2.С2,л.1/
Узел учета / 48-2020-ИОС2.С1, л.1/ | [25 empty] | Узел учета / 48-2020-ИОС2.С1, л.1/
7 | ТЕР22-01-021-03 | Укладка трубопроводов из полиэтиленовых труб диаметром: 110 мм |  |  | 4: 1 км трубопровода; 7: 0,09122 | [5 empty] | Укладка трубопроводов из полиэтиленовых труб диаметром: 110 мм
|  | Объем=91,22/1000 | [17 empty] | Объем=91,22/1000
| 1 | ОТ |  |  | 8: 1998.36; 10: 182.29 | [7 empty] | ОТ
| 2 | ЭМ |  |  | 8: 2974.91; 10: 271.37 | [7 empty] | ЭМ
| 3 | в т.ч. ОТм |  |  | 8: 364.27; 10: 33.23 | [7 empty] | в т.ч. ОТм
| 4 | М |  |  | 8: 55414.32; 10: 5054.89 | [7 empty] | М
|  | ЗТ |  |  | 4: чел.-ч; 5: 225,04; 7: 20,5281488 | [8 empty] | ЗТ
|  | ЗТм |  |  | 4: чел.-ч; 5: 30,28; 7: 2,7621416 | [8 empty] | ЗТм
|  | Итого по расценке |  |  | 8: 60387.59; 10: 5508.55 | [9 empty] | Итого по расценке
|  | ФОТ |  |  | 10: 215.52 | [8 empty] | ФОТ
| Приказ Минстроя России № 812/пр от 21.12.2020 Прил. п.18 | НР Наружные сети водопровода, канализации, теплоснабжения, газопровода |  |  | 4: %; 5: 117; 7: 117; 10: 252.16 | [8 empty] | НР Наружные сети водопровода, канализации, теплоснабжения, газопровода
| Приказ Минстроя России № 774/пр от 11.12.2020 Прил. п.18 | СП Наружные сети водопровода, канализации, теплоснабжения, газопровода |  |  | 4: %; 5: 74; 7: 74; 10: 159.48 | [8 empty] | СП Наружные сети водопровода, канализации, теплоснабжения, газопровода
|  | Всего по позиции |  |  | 10: 5920.19 | [10 empty] | Всего по позиции
8 | ТЕР22-06-001-03 | Промывка с дезинфекцией трубопроводов диаметром: 100 мм |  |  | 4: 1 км трубопровода; 7: 0,09122 | [5 empty] | Промывка с дезинфекцией трубопроводов диаметром: 100 мм
| 1 | ОТ |  |  | 8: 462.11; 10: 42.15 | [7 empty] | ОТ
| 4 | М |  |  | 8: 119.73; 10: 10.92 | [7 empty] | М
|  | ЗТ |  |  | 4: чел.-ч; 5: 56,7; 7: 5,172174 | [8 empty] | ЗТ
|  | Итого по расценке |  |  | 8: 581.84; 10: 53.07 | [9 empty] | Итого по расценке
|  | ФОТ |  |  | 10: 42.15 | [8 empty] | ФОТ
| Приказ Минстроя России № 812/пр от 21.12.2020 Прил. п.18 | НР Наружные сети водопровода, канализации, теплоснабжения, газопровода |  |  | 4: %; 5: 117; 7: 117; 10: 49.32 | [8 empty] | НР Наружные сети водопровода, канализации, теплоснабжения, газопровода
| Приказ Минстроя России № 774/пр от 11.12.2020 Прил. п.18 | СП Наружные сети водопровода, канализации, теплоснабжения, газопровода |  |  | 4: %; 5: 74; 7: 74; 10: 31.19 | [8 empty] | СП Наружные сети водопровода, канализации, теплоснабжения, газопровода
|  | Всего по позиции |  |  | 10: 133.58 | [10 empty] | Всего по позиции
9 | ТЕР46-03-010-02 | Пробивка в бетонных стенах и полах толщиной 100 мм отверстий площадью: до 100 см2 |  |  | 4: 100 отверстий; 7: 0,01 | [5 empty] | Пробивка в бетонных стенах и полах толщиной 100 мм отверстий площадью: до 100 см2
|  | Объем=1 / 100 | [17 empty] | Объем=1 / 100
| Прил.46.1 п.3.4 | При пробивке проемов, отверстий и борозд в железобетонных конструкциях ОЗП=1,1; ЭМ=1,1 к расх.; ЗПМ=1,1; ТЗ=1,1; ТЗМ=1,1 | [24 empty] | При пробивке проемов, отверстий и борозд в железобетонных конструкциях ОЗП=1,1; ЭМ=1,1 к расх.; ЗПМ=1,1; ТЗ=1,1; ТЗМ=1,1
| 1 | ОТ |  |  | 8: 322.06; 9: 1,1; 10: 3.54 | [7 empty] | ОТ
| 2 | ЭМ |  |  | 8: 749.14; 9: 1,1; 10: 8.24 | [7 empty] | ЭМ
| 3 | в т.ч. ОТм |  |  | 8: 81.09; 9: 1,1; 10: 0.89 | [7 empty] | в т.ч. ОТм
|  | ЗТ |  |  | 4: чел.-ч; 5: 35,43; 6: 1,1; 7: 0,38973 | [8 empty] | ЗТ
|  | ЗТм |  |  | 4: чел.-ч; 5: 8,99; 6: 1,1; 7: 0,09889 | [8 empty] | ЗТм
|  | Итого по расценке |  |  | 8: 1071.2; 10: 11.78 | [9 empty] | Итого по расценке
|  | ФОТ |  |  | 10: 4.43 | [8 empty] | ФОТ
| Приказ Минстроя России № 812/пр от 21.12.2020 Прил. п.40.1 | НР Работы по реконструкции зданий и сооружений: усиление и замена существующих конструкций, возведение отдельных конструктивных элементов |  |  | 4: %; 5: 103; 7: 103; 10: 4.56 | [8 empty] | НР Работы по реконструкции зданий и сооружений: усиление и замена существующих конструкций, возведение отдельных конструктивных элементов
| Приказ Минстроя России № 774/пр от 11.12.2020 Прил. п.40.1 | СП Работы по реконструкции зданий и сооружений: усиление и замена существующих конструкций, возведение отдельных конструктивных элементов |  |  | 4: %; 5: 59; 7: 59; 10: 2.61 | [8 empty] | СП Работы по реконструкции зданий и сооружений: усиление и замена существующих конструкций, возведение отдельных конструктивных элементов
|  | Всего по позиции |  |  | 10: 18.95 | [10 empty] | Всего по позиции
10 | ТЕР22-01-011-03 | Укладка стальных водопроводных труб с гидравлическим испытанием диаметром: 100 мм |  |  | 4: 1 км трубопровода; 7: 0,002 | [5 empty] | Укладка стальных водопроводных труб с гидравлическим испытанием диаметром: 100 мм
|  | Объем=2/1000 | [17 empty] | Объем=2/1000
| 1 | ОТ |  |  | 8: 3491.17; 10: 6.98 | [7 empty] | ОТ
| 2 | ЭМ |  |  | 8: 4125.25; 10: 8.25 | [7 empty] | ЭМ
| 3 | в т.ч. ОТм |  |  | 8: 477.79; 10: 0.96 | [7 empty] | в т.ч. ОТм
| 4 | М |  |  | 8: 56118.68; 10: 112.24 | [7 empty] | М
|  | ЗТ |  |  | 4: чел.-ч; 5: 353; 7: 0,706 | [8 empty] | ЗТ
|  | ЗТм |  |  | 4: чел.-ч; 5: 41,26; 7: 0,08252 | [8 empty] | ЗТм
|  | Итого по расценке |  |  | 8: 63735.1; 10: 127.47 | [9 empty] | Итого по расценке
|  | ФОТ |  |  | 10: 7.94 | [8 empty] | ФОТ
| Приказ Минстроя России № 812/пр от 21.12.2020 Прил. п.18 | НР Наружные сети водопровода, канализации, теплоснабжения, газопровода |  |  | 4: %; 5: 117; 7: 117; 10: 9.29 | [8 empty] | НР Наружные сети водопровода, канализации, теплоснабжения, газопровода
| Приказ Минстроя России № 774/пр от 11.12.2020 Прил. п.18 | СП Наружные сети водопровода, канализации, теплоснабжения, газопровода |  |  | 4: %; 5: 74; 7: 74; 10: 5.88 | [8 empty] | СП Наружные сети водопровода, канализации, теплоснабжения, газопровода
|  | Всего по позиции |  |  | 10: 142.64 | [10 empty] | Всего по позиции
11 | ТЕР16-07-005-02 | Гидравлическое испытание трубопроводов систем отопления, водопровода и горячего водоснабжения диаметром: до 100 мм |  |  | 4: 100 м трубопровода; 7: -0,02 | [5 empty] | Гидравлическое испытание трубопроводов систем отопления, водопровода и горячего водоснабжения диаметром: до 100 мм
|  | Объем=-2 / 100 | [17 empty] | Объем=-2 / 100
| 1 | ОТ |  |  | 8: 55.71; 10: -1.11 | [7 empty] | ОТ
| 2 | ЭМ |  |  | 8: 44.48; 10: -0.89 | [7 empty] | ЭМ
| 4 | М |  |  | 8: 11.42; 10: -0.23 | [7 empty] | М
|  | ЗТ |  |  | 4: чел.-ч; 5: 5,01; 7: -0,1002 | [8 empty] | ЗТ
|  | Итого по расценке |  |  | 8: 111.61; 10: -2.23 | [9 empty] | Итого по расценке
|  | ФОТ |  |  | 10: -1.11 | [8 empty] | ФОТ
| Приказ Минстроя России № 812/пр от 21.12.2020 Прил. п.16 | НР Сантехнические работы - внутренние (трубопроводы, водопровод, канализация, отопление, газоснабжение, вентиляция и кондиционирование воздуха) |  |  | 4: %; 5: 121; 7: 121; 10: -1.34 | [8 empty] | НР Сантехнические работы - внутренние (трубопроводы, водопровод, канализация, отопление, газоснабжение, вентиляция и кондиционирование воздуха)
| Приказ Минстроя России № 774/пр от 11.12.2020 Прил. п.16 | СП Сантехнические работы - внутренние (трубопроводы, водопровод, канализация, отопление, газоснабжение, вентиляция и кондиционирование воздуха) |  |  | 4: %; 5: 72; 7: 72; 10: -0.8 | [8 empty] | СП Сантехнические работы - внутренние (трубопроводы, водопровод, канализация, отопление, газоснабжение, вентиляция и кондиционирование воздуха)
|  | Всего по позиции |  |  | 10: -4.37 | [10 empty] | Всего по позиции
12 | ТЕР22-03-006-03 | Установка задвижек или клапанов обратных чугунных диаметром: 100 мм |  |  | 4: 1 задвижка (или клапан обратный); 7: 3 | [5 empty] | Установка задвижек или клапанов обратных чугунных диаметром: 100 мм
| 1 | ОТ |  |  | 8: 14.38; 10: 43.14 | [7 empty] | ОТ
| 2 | ЭМ |  |  | 8: 2.49; 10: 7.47 | [7 empty] | ЭМ
| 4 | М |  |  | 8: 521.71; 10: 1565.13 | [7 empty] | М
|  | ЗТ |  |  | 4: чел.-ч; 5: 1,7; 7: 5,1 | [8 empty] | ЗТ
|  | Итого по расценке |  |  | 8: 538.58; 10: 1615.74 | [9 empty] | Итого по расценке
|  | ФОТ |  |  | 10: 43.14 | [8 empty] | ФОТ
| Приказ Минстроя России № 812/пр от 21.12.2020 Прил. п.18 | НР Наружные сети водопровода, канализации, теплоснабжения, газопровода |  |  | 4: %; 5: 117; 7: 117; 10: 50.47 | [8 empty] | НР Наружные сети водопровода, канализации, теплоснабжения, газопровода
| Приказ Минстроя России № 774/пр от 11.12.2020 Прил. п.18 | СП Наружные сети водопровода, канализации, теплоснабжения, газопровода |  |  | 4: %; 5: 74; 7: 74; 10: 31.92 | [8 empty] | СП Наружные сети водопровода, канализации, теплоснабжения, газопровода
|  | Всего по позиции |  |  | 10: 1698.13 | [10 empty] | Всего по позиции
13 | ТЕР22-03-014-02 | Приварка фланцев к стальным трубопроводам диаметром: 80 мм |  |  | 4: 1 фланец; 7: 10 | [5 empty] | Приварка фланцев к стальным трубопроводам диаметром: 80 мм
| 1 | ОТ |  |  | 8: 5.61; 10: 56.1 | [7 empty] | ОТ
| 2 | ЭМ |  |  | 8: 40.45; 10: 404.5 | [7 empty] | ЭМ
| 3 | в т.ч. ОТм |  |  | 8: 4.24; 10: 42.4 | [7 empty] | в т.ч. ОТм
| 4 | М |  |  | 8: 44.89; 10: 448.9 | [7 empty] | М
|  | ЗТ |  |  | 4: чел.-ч; 5: 0,53; 7: 5,3 | [8 empty] | ЗТ
|  | ЗТм |  |  | 4: чел.-ч; 5: 0,35; 7: 3,5 | [8 empty] | ЗТм
|  | Итого по расценке |  |  | 8: 90.95; 10: 909.5 | [9 empty] | Итого по расценке
|  | ФОТ |  |  | 10: 98.5 | [8 empty] | ФОТ
| Приказ Минстроя России № 812/пр от 21.12.2020 Прил. п.18 | НР Наружные сети водопровода, канализации, теплоснабжения, газопровода |  |  | 4: %; 5: 117; 7: 117; 10: 115.25 | [8 empty] | НР Наружные сети водопровода, канализации, теплоснабжения, газопровода
| Приказ Минстроя России № 774/пр от 11.12.2020 Прил. п.18 | СП Наружные сети водопровода, канализации, теплоснабжения, газопровода |  |  | 4: %; 5: 74; 7: 74; 10: 72.89 | [8 empty] | СП Наружные сети водопровода, канализации, теплоснабжения, газопровода
|  | Всего по позиции |  |  | 10: 1097.64 | [10 empty] | Всего по позиции
14 | ТЕР18-06-007-06 | Установка фильтров диаметром: 80 мм |  |  | 4: 10 фильтров; 7: 0,1 | [5 empty] | Установка фильтров диаметром: 80 мм
|  | Объем=1 / 10 | [17 empty] | Объем=1 / 10
| 1 | ОТ |  |  | 8: 133.56; 10: 13.36 | [7 empty] | ОТ
| 2 | ЭМ |  |  | 8: 123.96; 10: 12.4 | [7 empty] | ЭМ
| 3 | в т.ч. ОТм |  |  | 8: 2.66; 10: 0.27 | [7 empty] | в т.ч. ОТм
| 4 | М |  |  | 8: 9279.47; 10: 927.95 | [7 empty] | М
|  | ЗТ |  |  | 4: чел.-ч; 5: 15,04; 7: 1,504 | [8 empty] | ЗТ
|  | ЗТм |  |  | 4: чел.-ч; 5: 0,22; 7: 0,022 | [8 empty] | ЗТм
|  | Итого по расценке |  |  | 8: 9536.99; 10: 953.71 | [9 empty] | Итого по расценке
|  | ФОТ |  |  | 10: 13.63 | [8 empty] | ФОТ
| Приказ Минстроя России № 812/пр от 21.12.2020 Прил. п.16 | НР Сантехнические работы - внутренние (трубопроводы, водопровод, канализация, отопление, газоснабжение, вентиляция и кондиционирование воздуха) |  |  | 4: %; 5: 121; 7: 121; 10: 16.49 | [8 empty] | НР Сантехнические работы - внутренние (трубопроводы, водопровод, канализация, отопление, газоснабжение, вентиляция и кондиционирование воздуха)
| Приказ Минстроя России № 774/пр от 11.12.2020 Прил. п.16 | СП Сантехнические работы - внутренние (трубопроводы, водопровод, канализация, отопление, газоснабжение, вентиляция и кондиционирование воздуха) |  |  | 4: %; 5: 72; 7: 72; 10: 9.81 | [8 empty] | СП Сантехнические работы - внутренние (трубопроводы, водопровод, канализация, отопление, газоснабжение, вентиляция и кондиционирование воздуха)
|  | Всего по позиции |  |  | 10: 980.01 | [10 empty] | Всего по позиции
15 | ТЕР16-06-005-02 | Установка счетчиков (водомеров) диаметром: до 50 мм |  |  | 4: 1 счетчик (водомер); 7: 1 | [5 empty] | Установка счетчиков (водомеров) диаметром: до 50 мм
| 1 | ОТ |  |  | 8: 10.97; 10: 10.97 | [7 empty] | ОТ
| 2 | ЭМ |  |  | 8: 4.43; 10: 4.43 | [7 empty] | ЭМ
| 4 | М |  |  | 8: 1337.64; 10: 1337.64 | [7 empty] | М
|  | ЗТ |  |  | 4: чел.-ч; 5: 1,22; 7: 1,22 | [8 empty] | ЗТ
|  | Итого по расценке |  |  | 8: 1353.04; 10: 1353.04 | [9 empty] | Итого по расценке
|  | ФОТ |  |  | 10: 10.97 | [8 empty] | ФОТ
| Приказ Минстроя России № 812/пр от 21.12.2020 Прил. п.16 | НР Сантехнические работы - внутренние (трубопроводы, водопровод, канализация, отопление, газоснабжение, вентиляция и кондиционирование воздуха) |  |  | 4: %; 5: 121; 7: 121; 10: 13.27 | [8 empty] | НР Сантехнические работы - внутренние (трубопроводы, водопровод, канализация, отопление, газоснабжение, вентиляция и кондиционирование воздуха)
| Приказ Минстроя России № 774/пр от 11.12.2020 Прил. п.16 | СП Сантехнические работы - внутренние (трубопроводы, водопровод, канализация, отопление, газоснабжение, вентиляция и кондиционирование воздуха) |  |  | 4: %; 5: 72; 7: 72; 10: 7.9 | [8 empty] | СП Сантехнические работы - внутренние (трубопроводы, водопровод, канализация, отопление, газоснабжение, вентиляция и кондиционирование воздуха)
|  | Всего по позиции |  |  | 10: 1374.21 | [10 empty] | Всего по позиции
16 | ТЕР22-03-001-05 | Установка фасонных частей стальных сварных диаметром: 100-250 мм |  |  | 4: 1 т фасонных частей; 7: 0,00913 | [5 empty] | Установка фасонных частей стальных сварных диаметром: 100-250 мм
|  | Объем=(2*1,4+3*1,5+2*0,315+2*0,6)/1000 | [17 empty] | Объем=(2*1,4+3*1,5+2*0,315+2*0,6)/1000
| 1 | ОТ |  |  | 8: 3746.74; 10: 34.21 | [7 empty] | ОТ
| 2 | ЭМ |  |  | 8: 12104.19; 10: 110.51 | [7 empty] | ЭМ
| 3 | в т.ч. ОТм |  |  | 8: 1249.27; 10: 11.41 | [7 empty] | в т.ч. ОТм
| 4 | М |  |  | 8: 7079.96; 10: 64.64 | [7 empty] | М
| 507-9506 | Фланцы стальные |  |  | 4: компл.; 5: 0; 7: 0 | [14 empty] | Фланцы стальные
|  | ЗТ |  |  | 4: чел.-ч; 5: 353,8; 7: 3,230194 | [8 empty] | ЗТ
|  | ЗТм |  |  | 4: чел.-ч; 5: 103,16; 7: 0,9418508 | [8 empty] | ЗТм
|  | Итого по расценке |  |  | 8: 22930.89; 10: 209.36 | [9 empty] | Итого по расценке
|  | ФОТ |  |  | 10: 45.62 | [8 empty] | ФОТ
| Приказ Минстроя России № 812/пр от 21.12.2020 Прил. п.18 | НР Наружные сети водопровода, канализации, теплоснабжения, газопровода |  |  | 4: %; 5: 117; 7: 117; 10: 53.38 | [8 empty] | НР Наружные сети водопровода, канализации, теплоснабжения, газопровода
| Приказ Минстроя России № 774/пр от 11.12.2020 Прил. п.18 | СП Наружные сети водопровода, канализации, теплоснабжения, газопровода |  |  | 4: %; 5: 74; 7: 74; 10: 33.76 | [8 empty] | СП Наружные сети водопровода, канализации, теплоснабжения, газопровода
|  | Всего по позиции |  |  | 10: 296.5 | [10 empty] | Всего по позиции
|  | Итого по разделу 2 Наружные системы водоснабжения /48-2020-ИОС-2.С2,л.1/ |  |  | 10: 11657.48 | [11 empty] | Итого по разделу 2 Наружные системы водоснабжения /48-2020-ИОС-2.С2,л.1/
Раздел 3. Колодцы водопроводные /48-2020-ИОС-2.С2, л.1,2/ | [17 empty] | Раздел 3. Колодцы водопроводные /48-2020-ИОС-2.С2, л.1,2/
ВК-1 | [25 empty] | ВК-1
17 | ТЕР22-04-001-02 | Устройство круглых колодцев из сборного железобетона в грунтах: мокрых |  |  | 4: 10 м3 железобетонных и бетонных конструкций колодца; 7: 0,219 | [5 empty] | Устройство круглых колодцев из сборного железобетона в грунтах: мокрых
|  | Объем=((0,59+0,39+0,59+0,55+0,02+0,05)) / 10 | [17 empty] | Объем=((0,59+0,39+0,59+0,55+0,02+0,05)) / 10
| 1 | ОТ |  |  | 8: 1345.32; 10: 294.63 | [7 empty] | ОТ
| 2 | ЭМ |  |  | 8: 2915.87; 10: 638.58 | [7 empty] | ЭМ
| 3 | в т.ч. ОТм |  |  | 8: 264; 10: 57.82 | [7 empty] | в т.ч. ОТм
| 4 | М |  |  | 8: 23570.08; 10: 5161.85 | [7 empty] | М
| 101-9058 | Люки чугунные |  |  | 4: шт.; 5: 0; 7: 0 | [14 empty] | Люки чугунные
| 201-0755 | Отдельные конструктивные элементы зданий и сооружений с преобладанием горячекатаных профилей, средняя масса сборочной единицы до 0,1 т |  |  | 4: т; 5: 0; 7: 0 | [14 empty] | Отдельные конструктивные элементы зданий и сооружений с преобладанием горячекатаных профилей, средняя масса сборочной единицы до 0,1 т
|  | ЗТ |  |  | 4: чел.-ч; 5: 151,5; 7: 33,1785 | [8 empty] | ЗТ
|  | ЗТм |  |  | 4: чел.-ч; 5: 21,8; 7: 4,7742 | [8 empty] | ЗТм
|  | Итого по расценке |  |  | 8: 27831.27; 10: 6095.06 | [9 empty] | Итого по расценке
|  | ФОТ |  |  | 10: 352.45 | [8 empty] | ФОТ
| Приказ Минстроя России № 812/пр от 21.12.2020 Прил. п.18 | НР Наружные сети водопровода, канализации, теплоснабжения, газопровода |  |  | 4: %; 5: 117; 7: 117; 10: 412.37 | [8 empty] | НР Наружные сети водопровода, канализации, теплоснабжения, газопровода
| Приказ Минстроя России № 774/пр от 11.12.2020 Прил. п.18 | СП Наружные сети водопровода, канализации, теплоснабжения, газопровода |  |  | 4: %; 5: 74; 7: 74; 10: 260.81 | [8 empty] | СП Наружные сети водопровода, канализации, теплоснабжения, газопровода
|  | Всего по позиции |  |  | 10: 6768.24 | [10 empty] | Всего по позиции
18 | ТССЦ-101-8288 | Люк чугунный средний (ГОСТ 3634-99) марка С(В125)-К-1-60 |  |  | 4: шт.; 7: 1; 8: 386.15; 10: 386.15 | [5 empty] | Люк чугунный средний (ГОСТ 3634-99) марка С(В125)-К-1-60
19 | ТССЦ-201-0650 | Ограждения лестничных проемов, лестничные марши, пожарные лестницы |  |  | 4: т; 7: 0,075; 8: 9971.92; 10: 747.89 | [5 empty] | Ограждения лестничных проемов, лестничные марши, пожарные лестницы
20 | ТЕР46-03-010-02 | Пробивка в бетонных стенах и полах толщиной 100 мм отверстий площадью: до 100 см2 |  |  | 4: 100 отверстий; 7: 0,01 | [5 empty] | Пробивка в бетонных стенах и полах толщиной 100 мм отверстий площадью: до 100 см2
|  | Объем=1 / 100 | [17 empty] | Объем=1 / 100
| Прил.46.1 п.3.4 | При пробивке проемов, отверстий и борозд в железобетонных конструкциях ОЗП=1,1; ЭМ=1,1 к расх.; ЗПМ=1,1; ТЗ=1,1; ТЗМ=1,1 | [24 empty] | При пробивке проемов, отверстий и борозд в железобетонных конструкциях ОЗП=1,1; ЭМ=1,1 к расх.; ЗПМ=1,1; ТЗ=1,1; ТЗМ=1,1
| 1 | ОТ |  |  | 8: 322.06; 9: 1,1; 10: 3.54 | [7 empty] | ОТ
| 2 | ЭМ |  |  | 8: 749.14; 9: 1,1; 10: 8.24 | [7 empty] | ЭМ
| 3 | в т.ч. ОТм |  |  | 8: 81.09; 9: 1,1; 10: 0.89 | [7 empty] | в т.ч. ОТм
|  | ЗТ |  |  | 4: чел.-ч; 5: 35,43; 6: 1,1; 7: 0,38973 | [8 empty] | ЗТ
|  | ЗТм |  |  | 4: чел.-ч; 5: 8,99; 6: 1,1; 7: 0,09889 | [8 empty] | ЗТм
|  | Итого по расценке |  |  | 8: 1071.2; 10: 11.78 | [9 empty] | Итого по расценке
|  | ФОТ |  |  | 10: 4.43 | [8 empty] | ФОТ
| Приказ Минстроя России № 812/пр от 21.12.2020 Прил. п.40.1 | НР Работы по реконструкции зданий и сооружений: усиление и замена существующих конструкций, возведение отдельных конструктивных элементов |  |  | 4: %; 5: 103; 7: 103; 10: 4.56 | [8 empty] | НР Работы по реконструкции зданий и сооружений: усиление и замена существующих конструкций, возведение отдельных конструктивных элементов
| Приказ Минстроя России № 774/пр от 11.12.2020 Прил. п.40.1 | СП Работы по реконструкции зданий и сооружений: усиление и замена существующих конструкций, возведение отдельных конструктивных элементов |  |  | 4: %; 5: 59; 7: 59; 10: 2.61 | [8 empty] | СП Работы по реконструкции зданий и сооружений: усиление и замена существующих конструкций, возведение отдельных конструктивных элементов
|  | Всего по позиции |  |  | 10: 18.95 | [10 empty] | Всего по позиции
ВК-2, ВК-3 | [25 empty] | ВК-2, ВК-3
21 | ТЕР22-04-001-02 | Устройство круглых колодцев из сборного железобетона в грунтах: мокрых |  |  | 4: 10 м3 железобетонных и бетонных конструкций колодца; 7: 0,303 | [5 empty] | Устройство круглых колодцев из сборного железобетона в грунтах: мокрых
|  | Объем=((0,38*2+0,265*6+0,27*2+0,02*2+0,05*2)) / 10 | [17 empty] | Объем=((0,38*2+0,265*6+0,27*2+0,02*2+0,05*2)) / 10
| 1 | ОТ |  |  | 8: 1345.32; 10: 407.63 | [7 empty] | ОТ
| 2 | ЭМ |  |  | 8: 2915.87; 10: 883.51 | [7 empty] | ЭМ
| 3 | в т.ч. ОТм |  |  | 8: 264; 10: 79.99 | [7 empty] | в т.ч. ОТм
| 4 | М |  |  | 8: 23570.08; 10: 7141.73 | [7 empty] | М
| 101-9058 | Люки чугунные |  |  | 4: шт.; 5: 0; 7: 0 | [14 empty] | Люки чугунные
| 201-0755 | Отдельные конструктивные элементы зданий и сооружений с преобладанием горячекатаных профилей, средняя масса сборочной единицы до 0,1 т |  |  | 4: т; 5: 0; 7: 0 | [14 empty] | Отдельные конструктивные элементы зданий и сооружений с преобладанием горячекатаных профилей, средняя масса сборочной единицы до 0,1 т
|  | ЗТ |  |  | 4: чел.-ч; 5: 151,5; 7: 45,9045 | [8 empty] | ЗТ
|  | ЗТм |  |  | 4: чел.-ч; 5: 21,8; 7: 6,6054 | [8 empty] | ЗТм
|  | Итого по расценке |  |  | 8: 27831.27; 10: 8432.87 | [9 empty] | Итого по расценке
|  | ФОТ |  |  | 10: 487.62 | [8 empty] | ФОТ
| Приказ Минстроя России № 812/пр от 21.12.2020 Прил. п.18 | НР Наружные сети водопровода, канализации, теплоснабжения, газопровода |  |  | 4: %; 5: 117; 7: 117; 10: 570.52 | [8 empty] | НР Наружные сети водопровода, канализации, теплоснабжения, газопровода
| Приказ Минстроя России № 774/пр от 11.12.2020 Прил. п.18 | СП Наружные сети водопровода, канализации, теплоснабжения, газопровода |  |  | 4: %; 5: 74; 7: 74; 10: 360.84 | [8 empty] | СП Наружные сети водопровода, канализации, теплоснабжения, газопровода
|  | Всего по позиции |  |  | 10: 9364.23 | [10 empty] | Всего по позиции
22 | ТССЦ-101-8288 | Люк чугунный средний (ГОСТ 3634-99) марка С(В125)-К-1-60 |  |  | 4: шт.; 7: 1; 8: 386.15; 10: 386.15 | [5 empty] | Люк чугунный средний (ГОСТ 3634-99) марка С(В125)-К-1-60
23 | ТССЦ-201-0650 | Ограждения лестничных проемов, лестничные марши, пожарные лестницы |  |  | 4: т; 7: 0,075; 8: 9971.92; 10: 747.89 | [5 empty] | Ограждения лестничных проемов, лестничные марши, пожарные лестницы
24 | ТЕР46-03-010-02 | Пробивка в бетонных стенах и полах толщиной 100 мм отверстий площадью: до 100 см2 |  |  | 4: 100 отверстий; 7: 0,02 | [5 empty] | Пробивка в бетонных стенах и полах толщиной 100 мм отверстий площадью: до 100 см2
|  | Объем=(1*2) / 100 | [17 empty] | Объем=(1*2) / 100
| Прил.46.1 п.3.4 | При пробивке проемов, отверстий и борозд в железобетонных конструкциях ОЗП=1,1; ЭМ=1,1 к расх.; ЗПМ=1,1; ТЗ=1,1; ТЗМ=1,1 | [24 empty] | При пробивке проемов, отверстий и борозд в железобетонных конструкциях ОЗП=1,1; ЭМ=1,1 к расх.; ЗПМ=1,1; ТЗ=1,1; ТЗМ=1,1
| 1 | ОТ |  |  | 8: 322.06; 9: 1,1; 10: 7.09 | [7 empty] | ОТ
| 2 | ЭМ |  |  | 8: 749.14; 9: 1,1; 10: 16.48 | [7 empty] | ЭМ
| 3 | в т.ч. ОТм |  |  | 8: 81.09; 9: 1,1; 10: 1.78 | [7 empty] | в т.ч. ОТм
|  | ЗТ |  |  | 4: чел.-ч; 5: 35,43; 6: 1,1; 7: 0,77946 | [8 empty] | ЗТ
|  | ЗТм |  |  | 4: чел.-ч; 5: 8,99; 6: 1,1; 7: 0,19778 | [8 empty] | ЗТм
|  | Итого по расценке |  |  | 8: 1071.2; 10: 23.57 | [9 empty] | Итого по расценке
|  | ФОТ |  |  | 10: 8.87 | [8 empty] | ФОТ
| Приказ Минстроя России № 812/пр от 21.12.2020 Прил. п.40.1 | НР Работы по реконструкции зданий и сооружений: усиление и замена существующих конструкций, возведение отдельных конструктивных элементов |  |  | 4: %; 5: 103; 7: 103; 10: 9.14 | [8 empty] | НР Работы по реконструкции зданий и сооружений: усиление и замена существующих конструкций, возведение отдельных конструктивных элементов
| Приказ Минстроя России № 774/пр от 11.12.2020 Прил. п.40.1 | СП Работы по реконструкции зданий и сооружений: усиление и замена существующих конструкций, возведение отдельных конструктивных элементов |  |  | 4: %; 5: 59; 7: 59; 10: 5.23 | [8 empty] | СП Работы по реконструкции зданий и сооружений: усиление и замена существующих конструкций, возведение отдельных конструктивных элементов
|  | Всего по позиции |  |  | 10: 37.94 | [10 empty] | Всего по позиции
отмостка вокруг колодцев | [25 empty] | отмостка вокруг колодцев
25 | ТЕР27-04-001-04 | Устройство подстилающих и выравнивающих слоев оснований: из щебня |  |  | 4: 100 м3 материала основания (в плотном теле); 7: 0,021 | [5 empty] | Устройство подстилающих и выравнивающих слоев оснований: из щебня
|  | Объем=0,007*3 | [17 empty] | Объем=0,007*3
| 1 | ОТ |  |  | 8: 186.99; 10: 3.93 | [7 empty] | ОТ
| 2 | ЭМ |  |  | 8: 3080.69; 10: 64.69 | [7 empty] | ЭМ
| 3 | в т.ч. ОТм |  |  | 8: 249.88; 10: 5.25 | [7 empty] | в т.ч. ОТм
| 4 | М |  |  | 8: 17.08; 10: 0.36 | [7 empty] | М
| 408-9080 | Щебень |  |  | 4: м3; 5: 0; 7: 0 | [14 empty] | Щебень
|  | ЗТ |  |  | 4: чел.-ч; 5: 24,19; 7: 0,50799 | [8 empty] | ЗТ
|  | ЗТм |  |  | 4: чел.-ч; 5: 20,6; 7: 0,4326 | [8 empty] | ЗТм
|  | Итого по расценке |  |  | 8: 3284.76; 10: 68.98 | [9 empty] | Итого по расценке
|  | ФОТ |  |  | 10: 9.18 | [8 empty] | ФОТ
| Приказ Минстроя России № 812/пр от 21.12.2020 Прил. п.21 | НР Автомобильные дороги |  |  | 4: %; 5: 142; 7: 142; 10: 13.04 | [8 empty] | НР Автомобильные дороги
| Приказ Минстроя России № 774/пр от 11.12.2020 Прил. п.21 | СП Автомобильные дороги |  |  | 4: %; 5: 80,75; 7: 80,75; 10: 7.41 | [8 empty] | СП Автомобильные дороги
|  | Всего по позиции |  |  | 10: 89.43 | [10 empty] | Всего по позиции
26 | ТССЦ-408-0015 | Щебень из природного камня для строительных работ марка 800, фракция 20-40 мм |  |  | 4: м3; 7: 2,646; 8: 130; 10: 343.98 | [5 empty] | Щебень из природного камня для строительных работ марка 800, фракция 20-40 мм
|  | Объем=0,021*100*1,26 | [17 empty] | Объем=0,021*100*1,26
27 | ТЕР27-06-029-01 | Устройство покрытия из горячих асфальтобетонных смесей асфальтоукладчиками второго типоразмера, толщина слоя 4 см |  |  | 4: 1000 м2 покрытия; 7: 0,0162 | [5 empty] | Устройство покрытия из горячих асфальтобетонных смесей асфальтоукладчиками второго типоразмера, толщина слоя 4 см
|  | Объем=(5,4*3) / 1000 | [17 empty] | Объем=(5,4*3) / 1000
| 1 | ОТ |  |  | 8: 174.18; 10: 2.82 | [7 empty] | ОТ
| 2 | ЭМ |  |  | 8: 8008.96; 10: 129.75 | [7 empty] | ЭМ
| 3 | в т.ч. ОТм |  |  | 8: 214.29; 10: 3.47 | [7 empty] | в т.ч. ОТм
| 4 | М |  |  | 8: 52164.45; 10: 845.06 | [7 empty] | М
|  | ЗТ |  |  | 4: чел.-ч; 5: 20,86; 7: 0,337932 | [8 empty] | ЗТ
|  | ЗТм |  |  | 4: чел.-ч; 5: 18,65; 7: 0,30213 | [8 empty] | ЗТм
|  | Итого по расценке |  |  | 8: 60347.59; 10: 977.63 | [9 empty] | Итого по расценке
|  | ФОТ |  |  | 10: 6.29 | [8 empty] | ФОТ
| Приказ Минстроя России № 812/пр от 21.12.2020 Прил. п.21 | НР Автомобильные дороги |  |  | 4: %; 5: 126; 7: 126; 10: 7.93 | [8 empty] | НР Автомобильные дороги
| Приказ Минстроя России № 774/пр от 11.12.2020 Прил. п.21 | СП Автомобильные дороги |  |  | 4: %; 5: 95; 7: 95; 10: 5.98 | [8 empty] | СП Автомобильные дороги
|  | Всего по позиции |  |  | 10: 991.54 | [10 empty] | Всего по позиции
|  | Итого по разделу 3 Колодцы водопроводные /48-2020-ИОС-2.С2, л.1,2/ |  |  | 10: 19882.39 | [11 empty] | Итого по разделу 3 Колодцы водопроводные /48-2020-ИОС-2.С2, л.1,2/
Раздел 4. Резервуары подземные 63м3-2шт /48-2020-ИОС-2.С2, л.3/ | [17 empty] | Раздел 4. Резервуары подземные 63м3-2шт /48-2020-ИОС-2.С2, л.3/
28 | ТЕР22-06-005-03 | Врезка в существующие сети из стальных труб стальных штуцеров (патрубков) диаметром: 100 мм |  |  | 4: 1 врезка; 7: 1 | [5 empty] | Врезка в существующие сети из стальных труб стальных штуцеров (патрубков) диаметром: 100 мм
| 1 | ОТ |  |  | 8: 22.68; 10: 22.68 | [7 empty] | ОТ
| 2 | ЭМ |  |  | 8: 94.5; 10: 94.5 | [7 empty] | ЭМ
| 3 | в т.ч. ОТм |  |  | 8: 7.87; 10: 7.87 | [7 empty] | в т.ч. ОТм
| 4 | М |  |  | 8: 27.8; 10: 27.8 | [7 empty] | М
|  | ЗТ |  |  | 4: чел.-ч; 5: 2,23; 7: 2,23 | [8 empty] | ЗТ
|  | ЗТм |  |  | 4: чел.-ч; 5: 0,65; 7: 0,65 | [8 empty] | ЗТм
|  | Итого по расценке |  |  | 8: 144.98; 10: 144.98 | [9 empty] | Итого по расценке
|  | ФОТ |  |  | 10: 30.55 | [8 empty] | ФОТ
| Приказ Минстроя России № 812/пр от 21.12.2020 Прил. п.18 | НР Наружные сети водопровода, канализации, теплоснабжения, газопровода |  |  | 4: %; 5: 117; 7: 117; 10: 35.74 | [8 empty] | НР Наружные сети водопровода, канализации, теплоснабжения, газопровода
| Приказ Минстроя России № 774/пр от 11.12.2020 Прил. п.18 | СП Наружные сети водопровода, канализации, теплоснабжения, газопровода |  |  | 4: %; 5: 74; 7: 74; 10: 22.61 | [8 empty] | СП Наружные сети водопровода, канализации, теплоснабжения, газопровода
|  | Всего по позиции |  |  | 10: 203.33 | [10 empty] | Всего по позиции
29 | ТЕР22-01-021-06 | Укладка трубопроводов из полиэтиленовых труб диаметром: 215 мм |  |  | 4: 1 км трубопровода; 7: 0,01378 | [5 empty] | Укладка трубопроводов из полиэтиленовых труб диаметром: 215 мм
|  | Объем=13,78/1000 | [17 empty] | Объем=13,78/1000
| 1 | ОТ |  |  | 8: 2909.54; 10: 40.09 | [7 empty] | ОТ
| 2 | ЭМ |  |  | 8: 5732.49; 10: 78.99 | [7 empty] | ЭМ
| 3 | в т.ч. ОТм |  |  | 8: 673.32; 10: 9.28 | [7 empty] | в т.ч. ОТм
| 4 | М |  |  | 8: 203741.97; 10: 2807.56 | [7 empty] | М
|  | ЗТ |  |  | 4: чел.-ч; 5: 331,76; 7: 4,5716528 | [8 empty] | ЗТ
|  | ЗТм |  |  | 4: чел.-ч; 5: 56,11; 7: 0,7731958 | [8 empty] | ЗТм
|  | Итого по расценке |  |  | 8: 212384; 10: 2926.64 | [9 empty] | Итого по расценке
|  | ФОТ |  |  | 10: 49.37 | [8 empty] | ФОТ
| Приказ Минстроя России № 812/пр от 21.12.2020 Прил. п.18 | НР Наружные сети водопровода, канализации, теплоснабжения, газопровода |  |  | 4: %; 5: 117; 7: 117; 10: 57.76 | [8 empty] | НР Наружные сети водопровода, канализации, теплоснабжения, газопровода
| Приказ Минстроя России № 774/пр от 11.12.2020 Прил. п.18 | СП Наружные сети водопровода, канализации, теплоснабжения, газопровода |  |  | 4: %; 5: 74; 7: 74; 10: 36.53 | [8 empty] | СП Наружные сети водопровода, канализации, теплоснабжения, газопровода
|  | Всего по позиции |  |  | 10: 3020.93 | [10 empty] | Всего по позиции
30 | ТЕР22-03-006-06 | Установка задвижек или клапанов обратных чугунных диаметром: 200 мм |  |  | 4: 1 задвижка (или клапан обратный); 7: 2 | [5 empty] | Установка задвижек или клапанов обратных чугунных диаметром: 200 мм
| 1 | ОТ |  |  | 8: 34.47; 10: 68.94 | [7 empty] | ОТ
| 2 | ЭМ |  |  | 8: 43.97; 10: 87.94 | [7 empty] | ЭМ
| 3 | в т.ч. ОТм |  |  | 8: 3.21; 10: 6.42 | [7 empty] | в т.ч. ОТм
| 4 | М |  |  | 8: 1349.57; 10: 2699.14 | [7 empty] | М
|  | ЗТ |  |  | 4: чел.-ч; 5: 3,93; 7: 7,86 | [8 empty] | ЗТ
|  | ЗТм |  |  | 4: чел.-ч; 5: 0,25; 7: 0,5 | [8 empty] | ЗТм
|  | Итого по расценке |  |  | 8: 1428.01; 10: 2856.02 | [9 empty] | Итого по расценке
|  | ФОТ |  |  | 10: 75.36 | [8 empty] | ФОТ
| Приказ Минстроя России № 812/пр от 21.12.2020 Прил. п.18 | НР Наружные сети водопровода, канализации, теплоснабжения, газопровода |  |  | 4: %; 5: 117; 7: 117; 10: 88.17 | [8 empty] | НР Наружные сети водопровода, канализации, теплоснабжения, газопровода
| Приказ Минстроя России № 774/пр от 11.12.2020 Прил. п.18 | СП Наружные сети водопровода, канализации, теплоснабжения, газопровода |  |  | 4: %; 5: 74; 7: 74; 10: 55.77 | [8 empty] | СП Наружные сети водопровода, канализации, теплоснабжения, газопровода
|  | Всего по позиции |  |  | 10: 2999.96 | [10 empty] | Всего по позиции
31 | ТССЦ-302-1180 | Задвижки параллельные фланцевые с выдвижным шпинделем для воды и пара давлением 1 Мпа (10 кгс/см2) 30ч6бр диаметром 200 мм |  |  | 4: шт.; 7: -2; 8: 1316.57; 10: -2633.14 | [5 empty] | Задвижки параллельные фланцевые с выдвижным шпинделем для воды и пара давлением 1 Мпа (10 кгс/см2) 30ч6бр диаметром 200 мм
32 | ТЦ_18.1.02.04_59_5904070605_11.05.2021_02 | Задвижка с обрезиненым клином AVK Ду 200 PN16 |  |  | шт |  |  | 2 | 4643.33 |  | 1054.14 | 8.81 | 9287 | [5 empty] | Задвижка с обрезиненым клином AVK Ду 200 PN16
|  | Цена=45450/1,2/8,32*1,02 | [26 empty] | Цена=45450/1,2/8,32*1,02
33 | ТЦ_18.1.02.04_59_5904070605_11.05.2021_02 | Маховик для задвижки AVK ДN 200 |  |  | шт |  |  | 2 | 623.81 |  | 141.66 | 8.81 | 1248 | [5 empty] | Маховик для задвижки AVK ДN 200
|  | Цена=6106/1,2/8,32*1,02 | [26 empty] | Цена=6106/1,2/8,32*1,02
34 | ТЕР22-01-021-03 | Укладка трубопроводов из полиэтиленовых труб диаметром: 110 мм |  |  | 4: 1 км трубопровода; 7: 0,0005 | [5 empty] | Укладка трубопроводов из полиэтиленовых труб диаметром: 110 мм
|  | Объем=0.5/1000 | [17 empty] | Объем=0.5/1000
| 1 | ОТ |  |  | 8: 1998.36; 10: 1 | [7 empty] | ОТ
| 2 | ЭМ |  |  | 8: 2974.91; 10: 1.49 | [7 empty] | ЭМ
| 3 | в т.ч. ОТм |  |  | 8: 364.27; 10: 0.18 | [7 empty] | в т.ч. ОТм
| 4 | М |  |  | 8: 55414.32; 10: 27.71 | [7 empty] | М
|  | ЗТ |  |  | 4: чел.-ч; 5: 225,04; 7: 0,11252 | [8 empty] | ЗТ
|  | ЗТм |  |  | 4: чел.-ч; 5: 30,28; 7: 0,01514 | [8 empty] | ЗТм
|  | Итого по расценке |  |  | 8: 60387.59; 10: 30.2 | [9 empty] | Итого по расценке
|  | ФОТ |  |  | 10: 1.18 | [8 empty] | ФОТ
| Приказ Минстроя России № 812/пр от 21.12.2020 Прил. п.18 | НР Наружные сети водопровода, канализации, теплоснабжения, газопровода |  |  | 4: %; 5: 117; 7: 117; 10: 1.38 | [8 empty] | НР Наружные сети водопровода, канализации, теплоснабжения, газопровода
| Приказ Минстроя России № 774/пр от 11.12.2020 Прил. п.18 | СП Наружные сети водопровода, канализации, теплоснабжения, газопровода |  |  | 4: %; 5: 74; 7: 74; 10: 0.87 | [8 empty] | СП Наружные сети водопровода, канализации, теплоснабжения, газопровода
|  | Всего по позиции |  |  | 10: 32.45 | [10 empty] | Всего по позиции
35 | ТЕР22-03-002-01 | Установка полиэтиленовых фасонных частей: отводов, колен, патрубков, переходов |  |  | 4: 10 фасонных частей; 7: 0,3 | [5 empty] | Установка полиэтиленовых фасонных частей: отводов, колен, патрубков, переходов
|  | Объем=(1+1+1) / 10 | [17 empty] | Объем=(1+1+1) / 10
| 1 | ОТ |  |  | 8: 41.62; 10: 12.49 | [7 empty] | ОТ
| 2 | ЭМ |  |  | 8: 232.84; 10: 69.85 | [7 empty] | ЭМ
| 3 | в т.ч. ОТм |  |  | 8: 31.61; 10: 9.48 | [7 empty] | в т.ч. ОТм
| 4 | М |  |  | 8: 69.11; 10: 20.73 | [7 empty] | М
|  | ЗТ |  |  | 4: чел.-ч; 5: 4,8; 7: 1,44 | [8 empty] | ЗТ
|  | ЗТм |  |  | 4: чел.-ч; 5: 2,61; 7: 0,783 | [8 empty] | ЗТм
|  | Итого по расценке |  |  | 8: 343.57; 10: 103.07 | [9 empty] | Итого по расценке
|  | ФОТ |  |  | 10: 21.97 | [8 empty] | ФОТ
| Приказ Минстроя России № 812/пр от 21.12.2020 Прил. п.18 | НР Наружные сети водопровода, канализации, теплоснабжения, газопровода |  |  | 4: %; 5: 117; 7: 117; 10: 25.7 | [8 empty] | НР Наружные сети водопровода, канализации, теплоснабжения, газопровода
| Приказ Минстроя России № 774/пр от 11.12.2020 Прил. п.18 | СП Наружные сети водопровода, канализации, теплоснабжения, газопровода |  |  | 4: %; 5: 74; 7: 74; 10: 16.26 | [8 empty] | СП Наружные сети водопровода, канализации, теплоснабжения, газопровода
|  | Всего по позиции |  |  | 10: 145.03 | [10 empty] | Всего по позиции
36 | ТССЦ-507-0775 | Соединительная арматура трубопроводов, переход диаметром 90х75 мм |  |  | 4: 10 шт.; 7: -0,3; 8: 69.11; 10: -20.73 | [5 empty] | Соединительная арматура трубопроводов, переход диаметром 90х75 мм
37 | ТЦ_18.1.02.04_59_5904070605_11.05.2021_02 | Отвод ПЭ100 SDR17 200-11,9 |  |  | шт |  |  | 1 | 726.45 |  | 82.41 | 8.81 | 726 | [5 empty] | Отвод ПЭ100 SDR17 200-11,9
|  | Цена=7110,68/1,2/8,32*1,02 | [26 empty] | Цена=7110,68/1,2/8,32*1,02
38 | ТЦ_18.1.02.04_59_5904070605_11.05.2021_02 | Тройник ПЭ100 SDR17 200 |  |  | шт |  |  | 1 | 1439.88 |  | 163.45 | 8.81 | 1440 | [5 empty] | Тройник ПЭ100 SDR17 200
|  | Цена=14093,92/1,2/8,32*1,02 | [26 empty] | Цена=14093,92/1,2/8,32*1,02
39 | ТЦ_18.1.02.04_59_5904070605_11.05.2021_02 | Неразъемное соединение / переход/ СТ/ ПЭ100 SDR17 63/57 |  |  | шт |  |  | 1 | 35.76 |  | 4.09 | 8.81 | 36 | [5 empty] | Неразъемное соединение / переход/ СТ/ ПЭ100 SDR17 63/57
|  | Цена=350/1,2/8,32*1,02 | [26 empty] | Цена=350/1,2/8,32*1,02
40 | ТЕР22-03-001-02 | Установка фасонных частей чугунных диаметром: 125-200 мм |  |  | 4: 1 т фасонных частей; 7: 0,0063 | [5 empty] | Установка фасонных частей чугунных диаметром: 125-200 мм
|  | Объем=6,3/1000 | [17 empty] | Объем=6,3/1000
| 1 | ОТ |  |  | 8: 307.58; 10: 1.94 | [7 empty] | ОТ
| 2 | ЭМ |  |  | 8: 351.84; 10: 2.22 | [7 empty] | ЭМ
| 3 | в т.ч. ОТм |  |  | 8: 26; 10: 0.16 | [7 empty] | в т.ч. ОТм
| 4 | М |  |  | 8: 7121.67; 10: 44.87 | [7 empty] | М
|  | ЗТ |  |  | 4: чел.-ч; 5: 37,74; 7: 0,237762 | [8 empty] | ЗТ
|  | ЗТм |  |  | 4: чел.-ч; 5: 2,03; 7: 0,012789 | [8 empty] | ЗТм
|  | Итого по расценке |  |  | 8: 7781.09; 10: 49.03 | [9 empty] | Итого по расценке
|  | ФОТ |  |  | 10: 2.1 | [8 empty] | ФОТ
| Приказ Минстроя России № 812/пр от 21.12.2020 Прил. п.18 | НР Наружные сети водопровода, канализации, теплоснабжения, газопровода |  |  | 4: %; 5: 117; 7: 117; 10: 2.46 | [8 empty] | НР Наружные сети водопровода, канализации, теплоснабжения, газопровода
| Приказ Минстроя России № 774/пр от 11.12.2020 Прил. п.18 | СП Наружные сети водопровода, канализации, теплоснабжения, газопровода |  |  | 4: %; 5: 74; 7: 74; 10: 1.55 | [8 empty] | СП Наружные сети водопровода, канализации, теплоснабжения, газопровода
|  | Всего по позиции |  |  | 10: 53.04 | [10 empty] | Всего по позиции
41 | ТССЦ-103-0747 | Фасонные чугунные соединительные части к чугунным напорным трубам наружным диаметром 125-200 мм |  |  | 4: т; 7: -0,000076; 8: 6470; 10: -0.49 | [5 empty] | Фасонные чугунные соединительные части к чугунным напорным трубам наружным диаметром 125-200 мм
42 | ТЦ_18.1.02.04_59_5904070605_11.05.2021_02 | ФЛАНЕЦ AVK ДЛЯ ПЭ И ПВХ ТРУБ СБОРНЫЙ COMBI PN 10 ИЛИ PN 16 , вес детали 6,3кг |  |  | шт |  |  | 1 | 6844.65 |  | 776.96 | 8.81 | 6845 | [5 empty] | ФЛАНЕЦ AVK ДЛЯ ПЭ И ПВХ ТРУБ СБОРНЫЙ COMBI PN 10 ИЛИ PN 16 , вес детали 6,3кг
|  | Цена=66997/1,2/8,32*1,02 | [26 empty] | Цена=66997/1,2/8,32*1,02
43 | ТЕР07-05-030-11 | Установка мелких конструкций (подоконников, сливов, парапетов и др.) массой до 0,5 т |  |  | 4: 100 шт. сборных конструкций; 7: 0,01 | [5 empty] | Установка мелких конструкций (подоконников, сливов, парапетов и др.) массой до 0,5 т
|  | Объем=1 / 100 | [17 empty] | Объем=1 / 100
| 1 | ОТ |  |  | 8: 1062.68; 10: 10.63 | [7 empty] | ОТ
| 2 | ЭМ |  |  | 8: 267.62; 10: 2.68 | [7 empty] | ЭМ
| 3 | в т.ч. ОТм |  |  | 8: 38.15; 10: 0.38 | [7 empty] | в т.ч. ОТм
| 4 | М |  |  | 8: 1425.63; 10: 14.26 | [7 empty] | М
| 403-9020 | Конструкции сборные железобетонные |  |  | 4: шт.; 5: 100; 7: 1 | [14 empty] | Конструкции сборные железобетонные
|  | ЗТ |  |  | 4: чел.-ч; 5: 122,57; 7: 1,2257 | [8 empty] | ЗТ
|  | ЗТм |  |  | 4: чел.-ч; 5: 3,15; 7: 0,0315 | [8 empty] | ЗТм
|  | Итого по расценке |  |  | 8: 2755.93; 10: 27.57 | [9 empty] | Итого по расценке
|  | ФОТ |  |  | 10: 11.01 | [8 empty] | ФОТ
| Приказ Минстроя России № 812/пр от 21.12.2020 Прил. п.7.1 | НР Бетонные и железобетонные сборные конструкции жилых, общественных и административно-бытовых зданий промышленных предприятий |  |  | 4: %; 5: 116; 7: 116; 10: 12.77 | [8 empty] | НР Бетонные и железобетонные сборные конструкции жилых, общественных и административно-бытовых зданий промышленных предприятий
| Приказ Минстроя России № 774/пр от 11.12.2020 Прил. п.7.1 | СП Бетонные и железобетонные сборные конструкции жилых, общественных и административно-бытовых зданий промышленных предприятий |  |  | 4: %; 5: 80; 7: 80; 10: 8.81 | [8 empty] | СП Бетонные и железобетонные сборные конструкции жилых, общественных и административно-бытовых зданий промышленных предприятий
|  | Всего по позиции |  |  | 10: 49.15 | [10 empty] | Всего по позиции
44 | ТССЦ-403-0625 | Опорные подушки ОП 1 /бетон В15 (М200), объем 0,004 м3, расход ар-ры 0,7 кг / (серия 3.006.1-8) |  |  | 4: шт.; 7: 1; 8: 10.13; 10: 10.13 | [5 empty] | Опорные подушки ОП 1 /бетон В15 (М200), объем 0,004 м3, расход ар-ры 0,7 кг / (серия 3.006.1-8)
Резервуар подземный 63м3 -2 шт | [25 empty] | Резервуар подземный 63м3 -2 шт
45 | ТЕРм37-01-001-11 | Монтаж сосудов и аппаратов без механизмов на открытой площадке, масса сосудов и аппаратов: 13 т |  |  | 4: 1 шт.; 7: 2 | [5 empty] | Монтаж сосудов и аппаратов без механизмов на открытой площадке, масса сосудов и аппаратов: 13 т
| 1 | ОТ |  |  | 8: 1271.65; 10: 2543.3 | [7 empty] | ОТ
| 2 | ЭМ |  |  | 8: 2118.24; 10: 4236.48 | [7 empty] | ЭМ
| 3 | в т.ч. ОТм |  |  | 8: 172.93; 10: 345.86 | [7 empty] | в т.ч. ОТм
| 4 | М |  |  | 8: 1038.91; 10: 2077.82 | [7 empty] | М
|  | ЗТ |  |  | 4: чел.-ч; 5: 145; 7: 290 | [8 empty] | ЗТ
|  | ЗТм |  |  | 4: чел.-ч; 5: 14,28; 7: 28,56 | [8 empty] | ЗТм
|  | Итого по расценке |  |  | 8: 4428.8; 10: 8857.6 | [9 empty] | Итого по расценке
|  | ФОТ |  |  | 10: 2889.16 | [8 empty] | ФОТ
| Приказ Минстроя России № 812/пр от 21.12.2020 Прил. п.79 | НР Оборудование общего назначения |  |  | 4: %; 5: 92; 7: 92; 10: 2658.03 | [8 empty] | НР Оборудование общего назначения
| Приказ Минстроя России № 774/пр от 11.12.2020 Прил. п.79 | СП Оборудование общего назначения |  |  | 4: %; 5: 49; 7: 49; 10: 1415.69 | [8 empty] | СП Оборудование общего назначения
|  | Всего по позиции |  |  | 10: 12931.32 | [10 empty] | Всего по позиции
46 О | ТЦ_18.1.02.04_59_5904070605_11.05.2021_02 | Резервуар подземный 63м3 / РГД-63 в комплекте / |  |  | шт |  |  | 2 | 201784.29 |  | 89285.18 | 4.52 | 403569 | [5 empty] | Резервуар подземный 63м3 / РГД-63 в комплекте /
|  | Цена=1050000/1,2/4,52*1,012*1,03 | [26 empty] | Цена=1050000/1,2/4,52*1,012*1,03
|  | Итого по разделу 4 Резервуары подземные 63м3-2шт /48-2020-ИОС-2.С2, л.3/ |  |  | 10: 108298.87 | [11 empty] | Итого по разделу 4 Резервуары подземные 63м3-2шт /48-2020-ИОС-2.С2, л.3/
|  | Итоги по смете: | [27 empty] | Итоги по смете:
|  | Итого прямые затраты (справочно) |  |  | 10: 44360.1 | [17 empty] | Итого прямые затраты (справочно)
|  | В том числе: | [28 empty] | В том числе:
|  | Оплата труда рабочих |  |  | 10: 3897.83 | [17 empty] | Оплата труда рабочих
|  | Эксплуатация машин |  |  | 10: 7650.47 | [17 empty] | Эксплуатация машин
|  | Оплата труда машинистов |  |  | 10: 667.06 | [17 empty] | Оплата труда машинистов
|  | Материалы |  |  | 10: 32811.8 | [17 empty] | Материалы
| СМР | Строительные работы |  |  | 10: 38630.34; 11: 8.81; 12: 340333 | [17 empty] | Строительные работы
|  | В том числе: | [28 empty] | В том числе:
|  | оплата труда |  |  | 10: 1354.53 | [17 empty] | оплата труда
|  | эксплуатация машин и механизмов |  |  | 10: 3413.99 | [17 empty] | эксплуатация машин и механизмов
|  | материалы |  |  | 10: 30733.98 | [17 empty] | материалы
|  | накладные расходы |  |  | 10: 1927.47 | [17 empty] | накладные расходы
|  | сметная прибыль |  |  | 10: 1200.37 | [17 empty] | сметная прибыль
| СМР | Монтажные работы |  |  | 10: 12931.32; 11: 8.81; 12: 113925 | [17 empty] | Монтажные работы
|  | В том числе: | [28 empty] | В том числе:
|  | оплата труда |  |  | 10: 2543.3 | [17 empty] | оплата труда
|  | эксплуатация машин и механизмов |  |  | 10: 4236.48 | [17 empty] | эксплуатация машин и механизмов
|  | материалы |  |  | 10: 2077.82 | [17 empty] | материалы
|  | накладные расходы |  |  | 10: 2658.03 | [17 empty] | накладные расходы
|  | сметная прибыль |  |  | 10: 1415.69 | [17 empty] | сметная прибыль
| Об | Оборудование |  |  | 10: 89285.18; 11: 4.52; 12: 403569 | [17 empty] | Оборудование
|  | Итого ФОТ (справочно) |  |  | 10: 4564.89 | [17 empty] | Итого ФОТ (справочно)
|  | Итого накладные расходы (справочно) |  |  | 10: 4585.5 | [17 empty] | Итого накладные расходы (справочно)
|  | Итого сметная прибыль (справочно) |  |  | 10: 2616.06 | [17 empty] | Итого сметная прибыль (справочно)
|  | ВСЕГО по смете |  |  | 10: 140846.84; 12: 857827 | [18 empty] | ВСЕГО по смете
|  | В том числе: | [28 empty] | В том числе:
|  | материалы, изделия и конструкции отсутствующие в СНБ |  |  | 10: 2222.71; 12: 19582 | [17 empty] | материалы, изделия и конструкции отсутствующие в СНБ
|  | оборудование отсутствующее в СНБ |  |  | 12: 403569 | [17 empty] | оборудование отсутствующее в СНБ
| Составил: | (Власова А.В.)
[должность, подпись (инициалы, фамилия)]
Проверил:
[должность, подпись (инициалы, фамилия)]

## ЛСР 06-01-05 топливоснабжение
Приложение № 2
Утверждено приказом № 421 от 4 августа 2020 г. Минстроя РФ
СОГЛАСОВАНО: | [9 empty] | УТВЕРЖДАЮ:
"_____" ________________ 2021 года | [12 empty] | "_____" ________________ 2021 года
Наименование редакции сметных нормативов |  |  | «Территориальные единичные расценки на строительные и специальные строительные работы. ТЕР 81-02-2001. Воронежская область. Изменения в территориальные единичные расценки на строительные и специальные строительные работы» | [10 empty] | «Территориальные единичные расценки на строительные и специальные строительные работы. ТЕР 81-02-2001. Воронежская область. Изменения в территориальные единичные расценки на строительные и специальные строительные работы»
Наименование программного продукта |  |  | ПК "ГРАНД-Смета 2021"
«Строительство блочно-модульной котельной ФКУ ИК-8 УФСИН России по Воронежской области, г. Россошь, Воронежская область» | [14 empty] | «Строительство блочно-модульной котельной ФКУ ИК-8 УФСИН России по Воронежской области, г. Россошь, Воронежская область»
(наименование стройки)
«Строительство блочно-модульной котельной ФКУ ИК-8 УФСИН России по Воронежской области, г. Россошь, Воронежская область» | [15 empty] | «Строительство блочно-модульной котельной ФКУ ИК-8 УФСИН России по Воронежской области, г. Россошь, Воронежская область»
(наименование объекта капитального строительства)
ЛОКАЛЬНЫЙ СМЕТНЫЙ РАСЧЕТ (СМЕТА) № ЛСР 06-01-05
ЛСР 06-01-05 топливоснабжение | [16 empty] | ЛСР 06-01-05 топливоснабжение
(наименование конструктивного решения)
Составлен | базисно-индексным | методом
Основание | 48-2020-ИОС6.С4
(проектная и (или) иная техническая документация)
Составлен(а) в текущем (базисном) уровне цен |  |  | 01.01.2001
Сметная стоимость |  | 174.82 | (32,78) | тыс.руб.
в том числе:
| строительных работ | 15.48 | (1,76) | тыс.руб. |  | Средства на оплату труда рабочих |  |  |  |  | 0 | (1,02) | тыс.руб.
| монтажных работ | 39.23 | (4,45) | тыс.руб. |  | Нормативные затраты труда рабочих | [5 empty] | 117.13 | чел.час.
| оборудования | 120.11 | (26,57) | тыс.руб. |  | Нормативные затраты труда машинистов | [5 empty] | 12.21 | чел.час.
| прочих затрат | 0 | (0) | тыс.руб. |  | Расчетный измеритель конструктивного решения
№ п/п | Обоснование | Наименование работ и затрат |  |  | Единица измерения | Количество |  |  | Сметная стоимость в базисном уровне цен (в текущем уровне цен (гр. 8) для ресурсов, отсутствующих в СНБ), руб. |  |  | Индексы | Сметная стоимость в текущем уровне цен, руб.
[6 empty] | на единицу | коэффициенты | всего с учетом коэффициентов | на единицу | коэффициенты | всего
1 | 2 | 3 |  |  | 4 | 5 | 6 | 7 | 8 | 9 | 10 | 11 | 12
Раздел 1. Земляные работы /48-2020-ИОС6.С4, л.1/ | [17 empty] | Раздел 1. Земляные работы /48-2020-ИОС6.С4, л.1/
1 | ТЕР01-01-010-32 | Разработка грунта в отвал экскаваторами импортного производства с ковшом вместимостью 0,5 (0,5-0,63) м3, группа грунтов: 2 |  |  | 4: 1000 м3 грунта; 7: 0,048545 | [5 empty] | Разработка грунта в отвал экскаваторами импортного производства с ковшом вместимостью 0,5 (0,5-0,63) м3, группа грунтов: 2
|  | Объем=(22,063+13,04+13,04+21,63-0,021228*1000) / 1000 | [17 empty] | Объем=(22,063+13,04+13,04+21,63-0,021228*1000) / 1000
| 1 | ОТ |  |  | 8: 69.81; 10: 3.39 | [7 empty] | ОТ
| 2 | ЭМ |  |  | 8: 3051.07; 10: 148.11 | [7 empty] | ЭМ
| 3 | в т.ч. ОТм |  |  | 8: 239.54; 10: 11.63 | [7 empty] | в т.ч. ОТм
|  | ЗТ |  |  | 4: чел.-ч; 5: 9,37; 7: 0,4548667 | [8 empty] | ЗТ
|  | ЗТм |  |  | 4: чел.-ч; 5: 19,78; 7: 0,9602201 | [8 empty] | ЗТм
|  | Итого по расценке |  |  | 8: 3120.88; 10: 151.5 | [9 empty] | Итого по расценке
|  | ФОТ |  |  | 10: 15.02 | [8 empty] | ФОТ
| Приказ Минстроя России № 812/пр от 21.12.2020 Прил. п.1.1 | НР Земляные работы, выполняемые механизированным способом |  |  | 4: %; 5: 92; 7: 92; 10: 13.82 | [8 empty] | НР Земляные работы, выполняемые механизированным способом
| Приказ Минстроя России № 774/пр от 11.12.2020 Прил. п.1.1 | СП Земляные работы, выполняемые механизированным способом |  |  | 4: %; 5: 46; 7: 46; 10: 6.91 | [8 empty] | СП Земляные работы, выполняемые механизированным способом
|  | Всего по позиции |  |  | 10: 172.23 | [10 empty] | Всего по позиции
2 | ТЕР01-01-013-14 | Разработка грунта с погрузкой на автомобили-самосвалы экскаваторами с ковшом вместимостью: 0,5 (0,5-0,63) м3, группа грунтов 2 |  |  | 4: 1000 м3 грунта; 7: 0,021228 | [5 empty] | Разработка грунта с погрузкой на автомобили-самосвалы экскаваторами с ковшом вместимостью: 0,5 (0,5-0,63) м3, группа грунтов 2
|  | Объем=(9,754+5,136+5,136+1,202) / 1000 | [17 empty] | Объем=(9,754+5,136+5,136+1,202) / 1000
| 1 | ОТ |  |  | 8: 112.35; 10: 2.38 | [7 empty] | ОТ
| 2 | ЭМ |  |  | 8: 3633.4; 10: 77.13 | [7 empty] | ЭМ
| 3 | в т.ч. ОТм |  |  | 8: 528.24; 10: 11.21 | [7 empty] | в т.ч. ОТм
| 4 | М |  |  | 8: 5.2; 10: 0.11 | [7 empty] | М
|  | ЗТ |  |  | 4: чел.-ч; 5: 15,08; 7: 0,3201182 | [8 empty] | ЗТ
|  | ЗТм |  |  | 4: чел.-ч; 5: 43,62; 7: 0,9259654 | [8 empty] | ЗТм
|  | Итого по расценке |  |  | 8: 3750.95; 10: 79.62 | [9 empty] | Итого по расценке
|  | ФОТ |  |  | 10: 13.59 | [8 empty] | ФОТ
| Приказ Минстроя России № 812/пр от 21.12.2020 Прил. п.1.1 | НР Земляные работы, выполняемые механизированным способом |  |  | 4: %; 5: 92; 7: 92; 10: 12.5 | [8 empty] | НР Земляные работы, выполняемые механизированным способом
| Приказ Минстроя России № 774/пр от 11.12.2020 Прил. п.1.1 | СП Земляные работы, выполняемые механизированным способом |  |  | 4: %; 5: 46; 7: 46; 10: 6.25 | [8 empty] | СП Земляные работы, выполняемые механизированным способом
|  | Всего по позиции |  |  | 10: 98.37 | [10 empty] | Всего по позиции
3 | ТЕР01-02-057-02 | Разработка грунта вручную в траншеях глубиной до 2 м без креплений с откосами, группа грунтов: 2 / доработка грунта/ |  |  | 4: 100 м3 грунта; 7: 0,020932 | [5 empty] | Разработка грунта вручную в траншеях глубиной до 2 м без креплений с откосами, группа грунтов: 2 / доработка грунта/
|  | Объем=(0,021228*1000*3% от 1 +0,048545*1000*3% от 1) / 100 | [17 empty] | Объем=(0,021228*1000*3% от 1 +0,048545*1000*3% от 1) / 100
| 1 | ОТ |  |  | 8: 1147.3; 10: 24.02 | [7 empty] | ОТ
|  | ЗТ |  |  | 4: чел.-ч; 5: 154; 7: 3,223528 | [8 empty] | ЗТ
|  | Итого по расценке |  |  | 8: 1147.3; 10: 24.02 | [9 empty] | Итого по расценке
|  | ФОТ |  |  | 10: 24.02 | [8 empty] | ФОТ
| Приказ Минстроя России № 812/пр от 21.12.2020 Прил. п.1.2 | НР Земляные работы, выполняемые ручным способом |  |  | 4: %; 5: 89; 7: 89; 10: 21.38 | [8 empty] | НР Земляные работы, выполняемые ручным способом
| Приказ Минстроя России № 774/пр от 11.12.2020 Прил. п.1.2 | СП Земляные работы, выполняемые ручным способом |  |  | 4: %; 5: 40; 7: 40; 10: 9.61 | [8 empty] | СП Земляные работы, выполняемые ручным способом
|  | Всего по позиции |  |  | 10: 55.01 | [10 empty] | Всего по позиции
4 | ТССЦпг-03-21-01-004 | Перевозка грузов автомобилями-самосвалами грузоподъемностью 10 т работающих вне карьера на расстояние: I класс груза до 4 км |  |  | 4: 1 т груза; 7: 37,149; 8: 5.35; 10: 198.75 | [5 empty] | Перевозка грузов автомобилями-самосвалами грузоподъемностью 10 т работающих вне карьера на расстояние: I класс груза до 4 км
|  | Объем=0,021228*1000*1,75 | [17 empty] | Объем=0,021228*1000*1,75
5 | ТЕР01-01-010-32 | Разработка грунта в отвал экскаваторами импортного производства с ковшом вместимостью 0,5 (0,5-0,63) м3, группа грунтов 2 / обратная , в т.ч. песчаная подготовка/ |  |  | 4: 1000 м3 грунта; 7: 0,051053 | [5 empty] | Разработка грунта в отвал экскаваторами импортного производства с ковшом вместимостью 0,5 (0,5-0,63) м3, группа грунтов 2 / обратная , в т.ч. песчаная подготовка/
|  | Объем=(12,3096+7,904+7,904+20,428+0,625+0,4+0,4+1,082) / 1000 | [17 empty] | Объем=(12,3096+7,904+7,904+20,428+0,625+0,4+0,4+1,082) / 1000
| 1 | ОТ |  |  | 8: 69.81; 10: 3.56 | [7 empty] | ОТ
| 2 | ЭМ |  |  | 8: 3051.07; 10: 155.77 | [7 empty] | ЭМ
| 3 | в т.ч. ОТм |  |  | 8: 239.54; 10: 12.23 | [7 empty] | в т.ч. ОТм
|  | ЗТ |  |  | 4: чел.-ч; 5: 9,37; 7: 0,4783666 | [8 empty] | ЗТ
|  | ЗТм |  |  | 4: чел.-ч; 5: 19,78; 7: 1,0098283 | [8 empty] | ЗТм
|  | Итого по расценке |  |  | 8: 3120.88; 10: 159.33 | [9 empty] | Итого по расценке
|  | ФОТ |  |  | 10: 15.79 | [8 empty] | ФОТ
| Приказ Минстроя России № 812/пр от 21.12.2020 Прил. п.1.1 | НР Земляные работы, выполняемые механизированным способом |  |  | 4: %; 5: 92; 7: 92; 10: 14.53 | [8 empty] | НР Земляные работы, выполняемые механизированным способом
| Приказ Минстроя России № 774/пр от 11.12.2020 Прил. п.1.1 | СП Земляные работы, выполняемые механизированным способом |  |  | 4: %; 5: 46; 7: 46; 10: 7.26 | [8 empty] | СП Земляные работы, выполняемые механизированным способом
|  | Всего по позиции |  |  | 10: 181.12 | [10 empty] | Всего по позиции
6 | ТССЦ-408-0122 | Песок природный для строительных работ средний |  |  | 4: м3; 7: 2,95826; 8: 77.81; 10: 230.18 | [5 empty] | Песок природный для строительных работ средний
|  | Объем=(0,625+0,4+0,4+1,082)*1,18 | [17 empty] | Объем=(0,625+0,4+0,4+1,082)*1,18
7 | ТЕР01-02-005-01 | Уплотнение грунта пневматическими трамбовками, группа грунтов: 1-2 |  |  | 4: 100 м3 уплотненного грунта; 7: 0,51053 | [5 empty] | Уплотнение грунта пневматическими трамбовками, группа грунтов: 1-2
|  | Объем=(0,051053*1000) / 100 | [17 empty] | Объем=(0,051053*1000) / 100
| 1 | ОТ |  |  | 8: 102.12; 10: 52.14 | [7 empty] | ОТ
| 2 | ЭМ |  |  | 8: 250.29; 10: 127.78 | [7 empty] | ЭМ
| 3 | в т.ч. ОТм |  |  | 8: 27.42; 10: 14 | [7 empty] | в т.ч. ОТм
|  | ЗТ |  |  | 4: чел.-ч; 5: 12,53; 7: 6,3969409 | [8 empty] | ЗТ
|  | ЗТм |  |  | 4: чел.-ч; 5: 3,04; 7: 1,5520112 | [8 empty] | ЗТм
|  | Итого по расценке |  |  | 8: 352.41; 10: 179.92 | [9 empty] | Итого по расценке
|  | ФОТ |  |  | 10: 66.14 | [8 empty] | ФОТ
| Приказ Минстроя России № 812/пр от 21.12.2020 Прил. п.1.1 | НР Земляные работы, выполняемые механизированным способом |  |  | 4: %; 5: 92; 7: 92; 10: 60.85 | [8 empty] | НР Земляные работы, выполняемые механизированным способом
| Приказ Минстроя России № 774/пр от 11.12.2020 Прил. п.1.1 | СП Земляные работы, выполняемые механизированным способом |  |  | 4: %; 5: 46; 7: 46; 10: 30.42 | [8 empty] | СП Земляные работы, выполняемые механизированным способом
|  | Всего по позиции |  |  | 10: 271.19 | [10 empty] | Всего по позиции
|  | Итого по разделу 1 Земляные работы /48-2020-ИОС6.С4, л.1/ |  |  | 10: 1206.85 | [11 empty] | Итого по разделу 1 Земляные работы /48-2020-ИОС6.С4, л.1/
Раздел 2. Топливоснабжение /48-2020-ИОС6.С4, л.1/ | [17 empty] | Раздел 2. Топливоснабжение /48-2020-ИОС6.С4, л.1/
Резервуар для аварийного топлива 15м3 - 1шт | [25 empty] | Резервуар для аварийного топлива 15м3 - 1шт
8 | ТЕРм37-01-001-09 | Монтаж сосудов и аппаратов без механизмов на открытой площадке, масса сосудов и аппаратов: 5 т |  |  | 4: 1 шт.; 7: 1 | [5 empty] | Монтаж сосудов и аппаратов без механизмов на открытой площадке, масса сосудов и аппаратов: 5 т
| 1 | ОТ |  |  | 8: 877; 10: 877 | [7 empty] | ОТ
| 2 | ЭМ |  |  | 8: 1101.07; 10: 1101.07 | [7 empty] | ЭМ
| 3 | в т.ч. ОТм |  |  | 8: 91.31; 10: 91.31 | [7 empty] | в т.ч. ОТм
| 4 | М |  |  | 8: 1061.46; 10: 1061.46 | [7 empty] | М
|  | ЗТ |  |  | 4: чел.-ч; 5: 100; 7: 100 | [8 empty] | ЗТ
|  | ЗТм |  |  | 4: чел.-ч; 5: 7,54; 7: 7,54 | [8 empty] | ЗТм
|  | Итого по расценке |  |  | 8: 3039.53; 10: 3039.53 | [9 empty] | Итого по расценке
|  | ФОТ |  |  | 10: 968.31 | [8 empty] | ФОТ
| Приказ Минстроя России № 812/пр от 21.12.2020 Прил. п.79 | НР Оборудование общего назначения |  |  | 4: %; 5: 92; 7: 92; 10: 890.85 | [8 empty] | НР Оборудование общего назначения
| Приказ Минстроя России № 774/пр от 11.12.2020 Прил. п.79 | СП Оборудование общего назначения |  |  | 4: %; 5: 49; 7: 49; 10: 474.47 | [8 empty] | СП Оборудование общего назначения
|  | Всего по позиции |  |  | 10: 4404.85 | [10 empty] | Всего по позиции
9 О | ТЦ_05.1.01.14_59_5904070605_11.05.2021_02 | Резервуар подземный 15м3 / РГД-15 в комплекте / |  |  | шт |  |  | 1 | 120109.7 |  | 26573.01 | 4.52 | 120110 | [5 empty] | Резервуар подземный 15м3 / РГД-15 в комплекте /
|  | Цена=625000/1,2/4,52*1,012*1,03 | [24 empty] | Цена=625000/1,2/4,52*1,012*1,03
10 | ТЕР22-03-007-02 | Установка задвижек или клапанов обратных стальных диаметром: 100 мм |  |  | 4: 1 задвижка (или клапан обратный); 7: 1 | [5 empty] | Установка задвижек или клапанов обратных стальных диаметром: 100 мм
| 1 | ОТ |  |  | 8: 20.08; 10: 20.08 | [7 empty] | ОТ
| 2 | ЭМ |  |  | 8: 4.16; 10: 4.16 | [7 empty] | ЭМ
| 4 | М |  |  | 8: 970.6; 10: 970.6 | [7 empty] | М
|  | ЗТ |  |  | 4: чел.-ч; 5: 2,29; 7: 2,29 | [8 empty] | ЗТ
|  | Итого по расценке |  |  | 8: 994.84; 10: 994.84 | [9 empty] | Итого по расценке
|  | ФОТ |  |  | 10: 20.08 | [8 empty] | ФОТ
| Приказ Минстроя России № 812/пр от 21.12.2020 Прил. п.18 | НР Наружные сети водопровода, канализации, теплоснабжения, газопровода |  |  | 4: %; 5: 117; 7: 117; 10: 23.49 | [8 empty] | НР Наружные сети водопровода, канализации, теплоснабжения, газопровода
| Приказ Минстроя России № 774/пр от 11.12.2020 Прил. п.18 | СП Наружные сети водопровода, канализации, теплоснабжения, газопровода |  |  | 4: %; 5: 74; 7: 74; 10: 14.86 | [8 empty] | СП Наружные сети водопровода, канализации, теплоснабжения, газопровода
|  | Всего по позиции |  |  | 10: 1033.19 | [10 empty] | Всего по позиции
11 | ТССЦ-302-1712 | Задвижки клиновые с выдвижным шпинделем фланцевые для воды, пара и нефтепродуктов давлением 1,6 МПа (16 кгс/см2) 30с41нж (ЗКЛ2-16) диаметром 100 мм |  |  | 4: шт.; 7: -1; 8: 950.13; 10: -950.13 | [5 empty] | Задвижки клиновые с выдвижным шпинделем фланцевые для воды, пара и нефтепродуктов давлением 1,6 МПа (16 кгс/см2) 30с41нж (ЗКЛ2-16) диаметром 100 мм
12 | ТЦ_05.1.01.14_59_5904070605_11.05.2021_02 | ОГНЕПРЕГРАДИТЕЛЬ ОП-100 |  |  | шт |  |  | 1 | 275.84 |  | 31.33 | 8.81 | 276 | [5 empty] | ОГНЕПРЕГРАДИТЕЛЬ ОП-100
|  | Цена=2700/1,2/8,32*1,02 | [24 empty] | Цена=2700/1,2/8,32*1,02
13 | ТЕРм11-02-002-01 | Прибор, устанавливаемый на фланцевых соединениях, масса: до 1,5 кг |  |  | 4: 1 шт.; 7: 1 | [5 empty] | Прибор, устанавливаемый на фланцевых соединениях, масса: до 1,5 кг
| 1 | ОТ |  |  | 8: 19.51; 10: 19.51 | [7 empty] | ОТ
| 4 | М |  |  | 8: 2.15; 10: 2.15 | [7 empty] | М
|  | ЗТ |  |  | 4: чел.-ч; 5: 2,06; 7: 2,06 | [8 empty] | ЗТ
|  | Итого по расценке |  |  | 8: 21.66; 10: 21.66 | [9 empty] | Итого по расценке
|  | ФОТ |  |  | 10: 19.51 | [8 empty] | ФОТ
| Приказ Минстроя России № 812/пр от 21.12.2020 Прил. п.53 | НР Приборы, средства автоматизации и вычислительной техники |  |  | 4: %; 5: 90; 7: 90; 10: 17.56 | [8 empty] | НР Приборы, средства автоматизации и вычислительной техники
| Приказ Минстроя России № 774/пр от 11.12.2020 Прил. п.53 | СП Приборы, средства автоматизации и вычислительной техники |  |  | 4: %; 5: 46; 7: 46; 10: 8.97 | [8 empty] | СП Приборы, средства автоматизации и вычислительной техники
|  | Всего по позиции |  |  | 10: 48.19 | [10 empty] | Всего по позиции
14 | ТЦ_05.1.01.14_59_5904070605_11.05.2021_02 | ИФС-100-10 |  |  | шт |  |  | 1 | 444.41 |  | 50.4 | 8.81 | 444 | [5 empty] | ИФС-100-10
|  | Цена=4350/1,2/8,32*1,02 | [24 empty] | Цена=4350/1,2/8,32*1,02
15 | ТЕР22-01-011-03 | Укладка стальных водопроводных труб с гидравлическим испытанием диаметром: 100 мм |  |  | 4: 1 км трубопровода; 7: 0,0054 | [5 empty] | Укладка стальных водопроводных труб с гидравлическим испытанием диаметром: 100 мм
|  | Объем=5,4/1000 | [17 empty] | Объем=5,4/1000
| 1 | ОТ |  |  | 8: 3491.17; 10: 18.85 | [7 empty] | ОТ
| 2 | ЭМ |  |  | 8: 4125.25; 10: 22.28 | [7 empty] | ЭМ
| 3 | в т.ч. ОТм |  |  | 8: 477.79; 10: 2.58 | [7 empty] | в т.ч. ОТм
| 4 | М |  |  | 8: 56118.68; 10: 303.04 | [7 empty] | М
|  | ЗТ |  |  | 4: чел.-ч; 5: 353; 7: 1,9062 | [8 empty] | ЗТ
|  | ЗТм |  |  | 4: чел.-ч; 5: 41,26; 7: 0,222804 | [8 empty] | ЗТм
|  | Итого по расценке |  |  | 8: 63735.1; 10: 344.17 | [9 empty] | Итого по расценке
|  | ФОТ |  |  | 10: 21.43 | [8 empty] | ФОТ
| Приказ Минстроя России № 812/пр от 21.12.2020 Прил. п.18 | НР Наружные сети водопровода, канализации, теплоснабжения, газопровода |  |  | 4: %; 5: 117; 7: 117; 10: 25.07 | [8 empty] | НР Наружные сети водопровода, канализации, теплоснабжения, газопровода
| Приказ Минстроя России № 774/пр от 11.12.2020 Прил. п.18 | СП Наружные сети водопровода, канализации, теплоснабжения, газопровода |  |  | 4: %; 5: 74; 7: 74; 10: 15.86 | [8 empty] | СП Наружные сети водопровода, канализации, теплоснабжения, газопровода
|  | Всего по позиции |  |  | 10: 385.1 | [10 empty] | Всего по позиции
|  | Итого по разделу 2 Топливоснабжение /48-2020-ИОС6.С4, л.1/ |  |  | 10: 31575.94 | [11 empty] | Итого по разделу 2 Топливоснабжение /48-2020-ИОС6.С4, л.1/
|  | Итоги по смете: | [25 empty] | Итоги по смете:
|  | Итого прямые затраты (справочно) |  |  | 10: 4555.12 | [15 empty] | Итого прямые затраты (справочно)
|  | В том числе: | [26 empty] | В том числе:
|  | Оплата труда рабочих |  |  | 10: 1020.93 | [15 empty] | Оплата труда рабочих
|  | Эксплуатация машин |  |  | 10: 1835.05 | [15 empty] | Эксплуатация машин
|  | Оплата труда машинистов |  |  | 10: 142.96 | [15 empty] | Оплата труда машинистов
|  | Материалы |  |  | 10: 1699.14 | [15 empty] | Материалы
|  | Строительные работы |  |  | 10: 1756.74; 12: 15477 | [15 empty] | Строительные работы
| СМР | Строительные работы |  |  | 10: 1557.99; 11: 8.81; 12: 13726 | [15 empty] | Строительные работы
|  | В том числе: | [26 empty] | В том числе:
|  | оплата труда |  |  | 10: 124.42 | [15 empty] | оплата труда
|  | эксплуатация машин и механизмов |  |  | 10: 535.23 | [15 empty] | эксплуатация машин и механизмов
|  | материалы |  |  | 10: 635.53 | [15 empty] | материалы
|  | накладные расходы |  |  | 10: 171.64 | [15 empty] | накладные расходы
|  | сметная прибыль |  |  | 10: 91.17 | [15 empty] | сметная прибыль
| СМР | Транспортные расходы (перевозка), относимые на стоимость строительных работ |  |  | 10: 198.75; 11: 8.81; 12: 1751 | [15 empty] | Транспортные расходы (перевозка), относимые на стоимость строительных работ
| СМР | Монтажные работы |  |  | 10: 4453.04; 11: 8.81; 12: 39231 | [15 empty] | Монтажные работы
|  | В том числе: | [26 empty] | В том числе:
|  | оплата труда |  |  | 10: 896.51 | [15 empty] | оплата труда
|  | эксплуатация машин и механизмов |  |  | 10: 1101.07 | [15 empty] | эксплуатация машин и механизмов
|  | материалы |  |  | 10: 1063.61 | [15 empty] | материалы
|  | накладные расходы |  |  | 10: 908.41 | [15 empty] | накладные расходы
|  | сметная прибыль |  |  | 10: 483.44 | [15 empty] | сметная прибыль
| Об | Оборудование |  |  | 10: 26573.01; 11: 4.52; 12: 120110 | [15 empty] | Оборудование
|  | Итого ФОТ (справочно) |  |  | 10: 1163.89 | [15 empty] | Итого ФОТ (справочно)
|  | Итого накладные расходы (справочно) |  |  | 10: 1080.05 | [15 empty] | Итого накладные расходы (справочно)
|  | Итого сметная прибыль (справочно) |  |  | 10: 574.61 | [15 empty] | Итого сметная прибыль (справочно)
|  | ВСЕГО по смете |  |  | 10: 32782.79; 12: 174818 | [16 empty] | ВСЕГО по смете
|  | В том числе: | [26 empty] | В том числе:
|  | материалы, изделия и конструкции отсутствующие в СНБ |  |  | 10: 81.73; 12: 720 | [15 empty] | материалы, изделия и конструкции отсутствующие в СНБ
|  | оборудование отсутствующее в СНБ |  |  | 12: 120110 | [15 empty] | оборудование отсутствующее в СНБ
| Составил: | (Власова А.В.)
[должность, подпись (инициалы, фамилия)]
Проверил:
[должность, подпись (инициалы, фамилия)]

## ЛСР 07-01-01 вертикальная плани
Приложение № 2
Утверждено приказом № 421 от 4 августа 2020 г. Минстроя РФ
СОГЛАСОВАНО: | [9 empty] | УТВЕРЖДАЮ:
"_____" ________________ 2021 года | [12 empty] | "_____" ________________ 2021 года
Наименование редакции сметных нормативов
Наименование программного продукта |  |  | ПК "ГРАНД-Смета 2021"
«Строительство блочно-модульной котельной ФКУ ИК-8 УФСИН России по Воронежской области, г. Россошь, Воронежская область» | [13 empty] | «Строительство блочно-модульной котельной ФКУ ИК-8 УФСИН России по Воронежской области, г. Россошь, Воронежская область»
(наименование стройки)
«Строительство блочно-модульной котельной ФКУ ИК-8 УФСИН России по Воронежской области, г. Россошь, Воронежская область» | [14 empty] | «Строительство блочно-модульной котельной ФКУ ИК-8 УФСИН России по Воронежской области, г. Россошь, Воронежская область»
(наименование объекта капитального строительства)
ЛОКАЛЬНЫЙ СМЕТНЫЙ РАСЧЕТ (СМЕТА) № ЛСР 07-01-01
ЛСР 07-01-01 вертикальная планировка | [15 empty] | ЛСР 07-01-01 вертикальная планировка
(наименование конструктивного решения)
Составлен | базисно-индексным | методом
Основание | 48-2020-ПЗУ
(проектная и (или) иная техническая документация)
Составлен(а) в текущем (базисном) уровне цен |  |  | 01.01.2001
Сметная стоимость |  | 45.28 | (5,14) | тыс.руб.
в том числе:
| строительных работ | 45.28 | (5,14) | тыс.руб. |  | Средства на оплату труда рабочих |  |  |  |  | 0 | (0,04) | тыс.руб.
| монтажных работ | 0 | (0) | тыс.руб. |  | Нормативные затраты труда рабочих | [5 empty] | 5.94 | чел.час.
| оборудования | 0 | (0) | тыс.руб. |  | Нормативные затраты труда машинистов | [5 empty] | 63.88 | чел.час.
| прочих затрат | 0 | (0) | тыс.руб. |  | Расчетный измеритель конструктивного решения
№ п/п | Обоснование | Наименование работ и затрат |  |  | Единица измерения | Количество |  |  | Сметная стоимость в базисном уровне цен (в текущем уровне цен (гр. 8) для ресурсов, отсутствующих в СНБ), руб. |  |  | Индексы | Сметная стоимость в текущем уровне цен, руб.
[6 empty] | на единицу | коэффициенты | всего с учетом коэффициентов | на единицу | коэффициенты | всего
1 | 2 | 3 |  |  | 4 | 5 | 6 | 7 | 8 | 9 | 10 | 11 | 12
Раздел 1. Вертикальная планировка /48-2020-ПЗУ, л.9/ | [16 empty] | Раздел 1. Вертикальная планировка /48-2020-ПЗУ, л.9/
1 | ТЕР01-01-003-14 | Разработка грунта в отвал экскаваторами "драглайн" или "обратная лопата" с ковшом вместимостью: 0,5 (0,5-0,63) м3, группа грунтов 2 |  |  | 4: 1000 м3 грунта; 7: 0,42017 |  |  |  |  | Разработка грунта в отвал экскаваторами "драглайн" или "обратная лопата" с ковшом вместимостью: 0,5 (0,5-0,63) м3, группа грунтов 2
|  | Объем=(446,32-26,15) / 1000 | [16 empty] | Объем=(446,32-26,15) / 1000
| 1 | ОТ |  |  | 8: 101.1; 10: 42.48 | [6 empty] | ОТ
| 2 | ЭМ |  |  | 8: 2583.61; 10: 1085.56 | [6 empty] | ЭМ
| 3 | в т.ч. ОТм |  |  | 8: 357.25; 10: 150.11 | [6 empty] | в т.ч. ОТм
|  | ЗТ |  |  | 4: чел.-ч; 5: 13,57; 7: 5,7017069 | [7 empty] | ЗТ
|  | ЗТм |  |  | 4: чел.-ч; 5: 29,5; 7: 12,395015 | [7 empty] | ЗТм
|  | Итого по расценке |  |  | 8: 2684.71; 10: 1128.04 | [8 empty] | Итого по расценке
|  | ФОТ |  |  | 10: 192.59 | [7 empty] | ФОТ
| МДС81-33.2004 Прил.4 п.1.1 и Письмо №ВБ-338/02 от 08.02.08 | НР Земляные работы, выполняемые механизированным способом |  |  | 4: %; 5: 95; 7: 95; 10: 182.96 | [7 empty] | НР Земляные работы, выполняемые механизированным способом
| Письмо №АП-5536/06 от 18.11.04 Прил.1 п.1.1 | СП Земляные работы, выполняемые механизированным способом |  |  | 4: %; 5: 50; 7: 50; 10: 96.3 | [7 empty] | СП Земляные работы, выполняемые механизированным способом
|  | Всего по позиции |  |  | 10: 1407.3 | [9 empty] | Всего по позиции
2 | ТЕР01-01-030-02 | Разработка грунта с перемещением до 10 м бульдозерами мощностью: 59 кВт (80 л.с.), группа грунтов 2 |  |  | 4: 1000 м3 грунта; 7: 0,42017 |  |  |  |  | Разработка грунта с перемещением до 10 м бульдозерами мощностью: 59 кВт (80 л.с.), группа грунтов 2
| 2 | ЭМ |  |  | 8: 669.19; 10: 281.17 | [6 empty] | ЭМ
| 3 | в т.ч. ОТм |  |  | 8: 131.05; 10: 55.06 | [6 empty] | в т.ч. ОТм
|  | ЗТм |  |  | 4: чел.-ч; 5: 12,65; 7: 5,3151505 | [7 empty] | ЗТм
|  | Итого по расценке |  |  | 8: 669.19; 10: 281.17 | [8 empty] | Итого по расценке
|  | ФОТ |  |  | 10: 55.06 | [7 empty] | ФОТ
| МДС81-33.2004 Прил.4 п.1.1 и Письмо №ВБ-338/02 от 08.02.08 | НР Земляные работы, выполняемые механизированным способом |  |  | 4: %; 5: 95; 7: 95; 10: 52.31 | [7 empty] | НР Земляные работы, выполняемые механизированным способом
| Письмо №АП-5536/06 от 18.11.04 Прил.1 п.1.1 | СП Земляные работы, выполняемые механизированным способом |  |  | 4: %; 5: 50; 7: 50; 10: 27.53 | [7 empty] | СП Земляные работы, выполняемые механизированным способом
|  | Всего по позиции |  |  | 10: 361.01 | [9 empty] | Всего по позиции
3 | ТЕР01-01-030-10 | При перемещении грунта на каждые последующие 10 м добавлять: к расценке 01-01-030-02 |  |  | 4: 1000 м3 грунта; 7: 0,42017 |  |  |  |  | При перемещении грунта на каждые последующие 10 м добавлять: к расценке 01-01-030-02
|  | ПЗ=10 (ОЗП=10; ЭМ=10 к расх.; ЗПМ=10; МАТ=10 к расх.; ТЗ=10; ТЗМ=10) | [21 empty] | ПЗ=10 (ОЗП=10; ЭМ=10 к расх.; ЗПМ=10; МАТ=10 к расх.; ТЗ=10; ТЗМ=10)
| 2 | ЭМ |  |  | 8: 572.38; 9: 10; 10: 2404.97 | [6 empty] | ЭМ
| 3 | в т.ч. ОТм |  |  | 8: 112.1; 9: 10; 10: 471.01 | [6 empty] | в т.ч. ОТм
|  | ЗТм |  |  | 4: чел.-ч; 5: 10,82; 6: 10; 7: 45,462394 | [7 empty] | ЗТм
|  | Итого по расценке |  |  | 8: 572.38; 10: 2404.97 | [8 empty] | Итого по расценке
|  | ФОТ |  |  | 10: 471.01 | [7 empty] | ФОТ
| МДС81-33.2004 Прил.4 п.1.1 и Письмо №ВБ-338/02 от 08.02.08 | НР Земляные работы, выполняемые механизированным способом |  |  | 4: %; 5: 95; 7: 95; 10: 447.46 | [7 empty] | НР Земляные работы, выполняемые механизированным способом
| Письмо №АП-5536/06 от 18.11.04 Прил.1 п.1.1 | СП Земляные работы, выполняемые механизированным способом |  |  | 4: %; 5: 50; 7: 50; 10: 235.51 | [7 empty] | СП Земляные работы, выполняемые механизированным способом
|  | Всего по позиции |  |  | 10: 3087.94 | [9 empty] | Всего по позиции
4 | ТЕР01-01-013-07 | Разработка грунта с погрузкой на автомобили-самосвалы экскаваторами с ковшом вместимостью: 0,65 (0,5-1) м3, группа грунтов 1- погрузка излишнего грунта в а/самосвал /избыток грунта/ |  |  | 4: 1000 м3 грунта; 7: 0,02615 |  |  |  |  | Разработка грунта с погрузкой на автомобили-самосвалы экскаваторами с ковшом вместимостью: 0,65 (0,5-1) м3, группа грунтов 1- погрузка излишнего грунта в а/самосвал /избыток грунта/
|  | Объем=26,15 / 1000 | [16 empty] | Объем=26,15 / 1000
| 1 | ОТ |  |  | 8: 69.14; 10: 1.81 | [6 empty] | ОТ
| 2 | ЭМ |  |  | 8: 2714.5; 10: 70.98 | [6 empty] | ЭМ
| 3 | в т.ч. ОТм |  |  | 8: 325.88; 10: 8.52 | [6 empty] | в т.ч. ОТм
| 4 | М |  |  | 8: 3.9; 10: 0.1 | [6 empty] | М
|  | ЗТ |  |  | 4: чел.-ч; 5: 9,28; 7: 0,242672 | [7 empty] | ЗТ
|  | ЗТм |  |  | 4: чел.-ч; 5: 26,91; 7: 0,7036965 | [7 empty] | ЗТм
|  | Итого по расценке |  |  | 8: 2787.54; 10: 72.89 | [8 empty] | Итого по расценке
|  | ФОТ |  |  | 10: 10.33 | [7 empty] | ФОТ
| МДС81-33.2004 Прил.4 п.1.1 и Письмо №ВБ-338/02 от 08.02.08 | НР Земляные работы, выполняемые механизированным способом |  |  | 4: %; 5: 95; 7: 95; 10: 9.81 | [7 empty] | НР Земляные работы, выполняемые механизированным способом
| Письмо №АП-5536/06 от 18.11.04 Прил.1 п.1.1 | СП Земляные работы, выполняемые механизированным способом |  |  | 4: %; 5: 50; 7: 50; 10: 5.17 | [7 empty] | СП Земляные работы, выполняемые механизированным способом
|  | Всего по позиции |  |  | 10: 87.87 | [9 empty] | Всего по позиции
5 | ТССЦпг-03-21-01-005 | Перевозка грузов автомобилями-самосвалами грузоподъемностью 10 т работающих вне карьера на расстояние: I класс груза до 5 км |  |  | 4: 1 т груза; 7: 31,38; 8: 6.23; 10: 195.5 |  |  |  |  | Перевозка грузов автомобилями-самосвалами грузоподъемностью 10 т работающих вне карьера на расстояние: I класс груза до 5 км
|  | Объем=0,02615*1000*1,2 | [16 empty] | Объем=0,02615*1000*1,2
|  | Итоги по смете: | [22 empty] | Итоги по смете:
|  | Итого прямые затраты (справочно) |  |  | 10: 4082.57 | [12 empty] | Итого прямые затраты (справочно)
|  | В том числе: | [23 empty] | В том числе:
|  | Оплата труда рабочих |  |  | 10: 44.29 | [12 empty] | Оплата труда рабочих
|  | Эксплуатация машин |  |  | 10: 4038.18 | [12 empty] | Эксплуатация машин
|  | Оплата труда машинистов |  |  | 10: 684.7 | [12 empty] | Оплата труда машинистов
|  | Материалы |  |  | 10: 0.1 | [12 empty] | Материалы
| смр | Строительные работы |  |  | 10: 5139.62; 11: 8.81; 12: 45280 | [12 empty] | Строительные работы
|  | В том числе: | [23 empty] | В том числе:
|  | оплата труда |  |  | 10: 44.29 | [12 empty] | оплата труда
|  | эксплуатация машин и механизмов |  |  | 10: 4038.18 | [12 empty] | эксплуатация машин и механизмов
|  | материалы |  |  | 10: 0.1 | [12 empty] | материалы
|  | накладные расходы |  |  | 10: 692.54 | [12 empty] | накладные расходы
|  | сметная прибыль |  |  | 10: 364.51 | [12 empty] | сметная прибыль
|  | Итого ФОТ (справочно) |  |  | 10: 728.99 | [12 empty] | Итого ФОТ (справочно)
|  | Итого накладные расходы (справочно) |  |  | 10: 692.54 | [12 empty] | Итого накладные расходы (справочно)
|  | Итого сметная прибыль (справочно) |  |  | 10: 364.51 | [12 empty] | Итого сметная прибыль (справочно)
|  | ВСЕГО по смете |  |  | 10: 5139.62; 12: 45280 | [13 empty] | ВСЕГО по смете
| Составил: | (Власова А.В.)
[должность, подпись (инициалы, фамилия)]
Проверил:
[должность, подпись (инициалы, фамилия)]

## ЛСР 07-01-02 проезды, тротуары,
Приложение № 2
Утверждено приказом № 421 от 4 августа 2020 г. Минстроя РФ
СОГЛАСОВАНО: | [9 empty] | УТВЕРЖДАЮ:
"_____" ________________ 2021 года | [12 empty] | "_____" ________________ 2021 года
Наименование редакции сметных нормативов |  |  | «Территориальные единичные расценки на строительные и специальные строительные работы. ТЕР 81-02-2001. Воронежская область. Изменения в территориальные единичные расценки на строительные и специальные строительные работы» | [10 empty] | «Территориальные единичные расценки на строительные и специальные строительные работы. ТЕР 81-02-2001. Воронежская область. Изменения в территориальные единичные расценки на строительные и специальные строительные работы»
Наименование программного продукта |  |  | ПК "ГРАНД-Смета 2021"
«Строительство блочно-модульной котельной ФКУ ИК-8 УФСИН России по Воронежской области, г. Россошь, Воронежская область» | [14 empty] | «Строительство блочно-модульной котельной ФКУ ИК-8 УФСИН России по Воронежской области, г. Россошь, Воронежская область»
(наименование стройки)
«Строительство блочно-модульной котельной ФКУ ИК-8 УФСИН России по Воронежской области, г. Россошь, Воронежская область» | [15 empty] | «Строительство блочно-модульной котельной ФКУ ИК-8 УФСИН России по Воронежской области, г. Россошь, Воронежская область»
(наименование объекта капитального строительства)
ЛОКАЛЬНЫЙ СМЕТНЫЙ РАСЧЕТ (СМЕТА) № ЛСР 07-01-02
ЛСР 07-01-02 проезды, тротуары, площадки | [16 empty] | ЛСР 07-01-02 проезды, тротуары, площадки
(наименование конструктивного решения)
Составлен | базисно-индексным | методом
Основание | 48-2020-ПЗУ, -КР
(проектная и (или) иная техническая документация)
Составлен(а) в текущем (базисном) уровне цен |  |  | 2001г.
Сметная стоимость |  | 1213.4 | (137,73) | тыс.руб.
в том числе:
| строительных работ | 1213.4 | (137,73) | тыс.руб. |  | Средства на оплату труда рабочих |  |  |  |  | 0 | (4,44) | тыс.руб.
| монтажных работ | 0 | (0) | тыс.руб. |  | Нормативные затраты труда рабочих | [5 empty] | 508.99 | чел.час.
| оборудования | 0 | (0) | тыс.руб. |  | Нормативные затраты труда машинистов | [5 empty] | 55.3 | чел.час.
| прочих затрат | 0 | (0) | тыс.руб. |  | Расчетный измеритель конструктивного решения
№ п/п | Обоснование | Наименование работ и затрат |  |  | Единица измерения | Количество |  |  | Сметная стоимость в базисном уровне цен (в текущем уровне цен (гр. 8) для ресурсов, отсутствующих в СНБ), руб. |  |  | Индексы | Сметная стоимость в текущем уровне цен, руб.
[6 empty] | на единицу | коэффициенты | всего с учетом коэффициентов | на единицу | коэффициенты | всего
1 | 2 | 3 |  |  | 4 | 5 | 6 | 7 | 8 | 9 | 10 | 11 | 12
Раздел 1. Покрытия площадок, проездов, тротуаров ( тип1, тип 2) | [17 empty] | Раздел 1. Покрытия площадок, проездов, тротуаров ( тип1, тип 2)
Асфальтобетонное покрытие с бордюром, проезд, разворотная площадка, площадка перед входом в котельную ( тип 1) =412,0м2 | [18 empty] | Асфальтобетонное покрытие с бордюром, проезд, разворотная площадка, площадка перед входом в котельную ( тип 1) =412,0м2
1 | ТЕР27-04-001-02 | Устройство подстилающих и выравнивающих слоев оснований: из песчано-гравийной смеси, дресвы |  |  | 4: 100 м3 материала основания (в плотном теле); 7: 0,824 | [6 empty] | Устройство подстилающих и выравнивающих слоев оснований: из песчано-гравийной смеси, дресвы
|  | Объем=(412*0,2) / 100 | [18 empty] | Объем=(412*0,2) / 100
| 1 | ОТ |  |  | 8: 120.42; 10: 99.23 | [8 empty] | ОТ
| 2 | ЭМ |  |  | 8: 2069.37; 10: 1705.16 | [8 empty] | ЭМ
| 3 | в т.ч. ОТм |  |  | 8: 168.54; 10: 138.88 | [8 empty] | в т.ч. ОТм
| 4 | М |  |  | 8: 17.08; 10: 14.07 | [8 empty] | М
| 408-0200 | Смесь песчано-гравийная природная |  |  | 4: м3; 5: 0; 7: 0 | [9 empty] | Смесь песчано-гравийная природная
|  | ЗТ |  |  | 4: чел.-ч; 5: 15,72; 7: 12,95328 | [10 empty] | ЗТ
|  | ЗТм |  |  | 4: чел.-ч; 5: 14,81; 7: 12,20344 | [10 empty] | ЗТм
|  | Итого по расценке |  |  | 8: 2206.87; 10: 1818.46 | [11 empty] | Итого по расценке
|  | ФОТ |  |  | 10: 238.11 | [10 empty] | ФОТ
| Приказ Минстроя России № 812/пр от 21.12.2020 Прил. п.21 | НР Автомобильные дороги |  |  | 4: %; 5: 126; 7: 126; 10: 300.02 | [10 empty] | НР Автомобильные дороги
| Приказ Минстроя России № 774/пр от 11.12.2020 Прил. п.21 | СП Автомобильные дороги |  |  | 4: %; 5: 95; 7: 95; 10: 226.2 | [10 empty] | СП Автомобильные дороги
|  | Всего по позиции |  |  | 10: 2344.68 | [12 empty] | Всего по позиции
2 | ТССЦ-408-0200 | Смесь песчано-гравийная природная |  |  | 4: м3; 7: 100,528; 8: 81.8; 10: 8223.19 | [6 empty] | Смесь песчано-гравийная природная
|  | Объем=0,824*100*1,22 | [18 empty] | Объем=0,824*100*1,22
3 | ТЕР27-04-001-04 | Устройство подстилающих и выравнивающих слоев оснований: из щебня |  |  | 4: 100 м3 материала основания (в плотном теле); 7: 0,824 | [6 empty] | Устройство подстилающих и выравнивающих слоев оснований: из щебня
|  | Объем=(412*0,2) / 100 | [18 empty] | Объем=(412*0,2) / 100
| 1 | ОТ |  |  | 8: 186.99; 10: 154.08 | [8 empty] | ОТ
| 2 | ЭМ |  |  | 8: 3080.69; 10: 2538.49 | [8 empty] | ЭМ
| 3 | в т.ч. ОТм |  |  | 8: 249.88; 10: 205.9 | [8 empty] | в т.ч. ОТм
| 4 | М |  |  | 8: 17.08; 10: 14.07 | [8 empty] | М
| 408-9080 | Щебень |  |  | 4: м3; 5: 0; 7: 0 | [9 empty] | Щебень
|  | ЗТ |  |  | 4: чел.-ч; 5: 24,19; 7: 19,93256 | [10 empty] | ЗТ
|  | ЗТм |  |  | 4: чел.-ч; 5: 20,6; 7: 16,9744 | [10 empty] | ЗТм
|  | Итого по расценке |  |  | 8: 3284.76; 10: 2706.64 | [11 empty] | Итого по расценке
|  | ФОТ |  |  | 10: 359.98 | [10 empty] | ФОТ
| Приказ Минстроя России № 812/пр от 21.12.2020 Прил. п.21 | НР Автомобильные дороги |  |  | 4: %; 5: 126; 7: 126; 10: 453.57 | [10 empty] | НР Автомобильные дороги
| Приказ Минстроя России № 774/пр от 11.12.2020 Прил. п.21 | СП Автомобильные дороги |  |  | 4: %; 5: 95; 7: 95; 10: 341.98 | [10 empty] | СП Автомобильные дороги
|  | Всего по позиции |  |  | 10: 3502.19 | [12 empty] | Всего по позиции
4 | ТССЦ-408-0015 | Щебень из природного камня для строительных работ марка 800, фракция 20-40 мм |  |  | 4: м3; 7: 103,824; 8: 130; 10: 13497.12 | [6 empty] | Щебень из природного камня для строительных работ марка 800, фракция 20-40 мм
|  | Объем=0,824*100*1,26 | [18 empty] | Объем=0,824*100*1,26
5 | ТЕР27-06-031-01 | Устройство покрытия из горячих асфальтобетонных смесей асфальтоукладчиками: третьего типоразмера, ширина укладки до 6 м, толщина слоя 4 см / толщ. слоя 6см/ |  |  | 4: 1000 м2; 7: 0,412 | [6 empty] | Устройство покрытия из горячих асфальтобетонных смесей асфальтоукладчиками: третьего типоразмера, ширина укладки до 6 м, толщина слоя 4 см / толщ. слоя 6см/
|  | Объем=412 / 1000 | [18 empty] | Объем=412 / 1000
| 1 | ОТ |  |  | 8: 147.67; 10: 60.84 | [8 empty] | ОТ
| 2 | ЭМ |  |  | 8: 4322.62; 10: 1780.92 | [8 empty] | ЭМ
| 3 | в т.ч. ОТм |  |  | 8: 97.23; 10: 40.06 | [8 empty] | в т.ч. ОТм
| 4 | М |  |  | 8: 1310.11; 10: 539.77 | [8 empty] | М
| 410-9010 | Смесь асфальтобетонная |  |  | 4: т; 5: 0; 7: 0 | [9 empty] | Смесь асфальтобетонная
|  | ЗТ |  |  | 4: чел.-ч; 5: 16,63; 7: 6,85156 | [10 empty] | ЗТ
|  | ЗТм |  |  | 4: чел.-ч; 5: 7,86; 7: 3,23832 | [10 empty] | ЗТм
|  | Итого по расценке |  |  | 8: 5780.4; 10: 2381.53 | [11 empty] | Итого по расценке
|  | ФОТ |  |  | 10: 100.9 | [10 empty] | ФОТ
| Приказ Минстроя России № 812/пр от 21.12.2020 Прил. п.21 | НР Автомобильные дороги |  |  | 4: %; 5: 126; 7: 126; 10: 127.13 | [10 empty] | НР Автомобильные дороги
| Приказ Минстроя России № 774/пр от 11.12.2020 Прил. п.21 | СП Автомобильные дороги |  |  | 4: %; 5: 95; 7: 95; 10: 95.86 | [10 empty] | СП Автомобильные дороги
|  | Всего по позиции |  |  | 10: 2604.52 | [12 empty] | Всего по позиции
6 | ТЕР27-06-032-01 | При изменении толщины покрытия на 0,5 см добавлять или исключать: к расценке 27-06-031-01 |  |  | 4: 1000 м2; 7: 0,412 | [6 empty] | При изменении толщины покрытия на 0,5 см добавлять или исключать: к расценке 27-06-031-01
|  | до толщ. 6см ПЗ=4 (ОЗП=4; ЭМ=4 к расх.; ЗПМ=4; МАТ=4 к расх.; ТЗ=4; ТЗМ=4) | [24 empty] | до толщ. 6см ПЗ=4 (ОЗП=4; ЭМ=4 к расх.; ЗПМ=4; МАТ=4 к расх.; ТЗ=4; ТЗМ=4)
| 1 | ОТ |  |  | 8: 4.61; 9: 4; 10: 7.6 | [8 empty] | ОТ
| 2 | ЭМ |  |  | 8: 241.57; 9: 4; 10: 398.11 | [8 empty] | ЭМ
| 3 | в т.ч. ОТм |  |  | 8: 5.24; 9: 4; 10: 8.64 | [8 empty] | в т.ч. ОТм
| 410-9010 | Смесь асфальтобетонная |  |  | 4: т; 5: 0; 6: 4; 7: 0 | [9 empty] | Смесь асфальтобетонная
|  | ЗТ |  |  | 4: чел.-ч; 5: 0,58; 6: 4; 7: 0,95584 | [10 empty] | ЗТ
|  | ЗТм |  |  | 4: чел.-ч; 5: 0,41; 6: 4; 7: 0,67568 | [10 empty] | ЗТм
|  | Итого по расценке |  |  | 8: 246.18; 10: 405.71 | [11 empty] | Итого по расценке
|  | ФОТ |  |  | 10: 16.24 | [10 empty] | ФОТ
| Приказ Минстроя России № 812/пр от 21.12.2020 Прил. п.21 | НР Автомобильные дороги |  |  | 4: %; 5: 126; 7: 126; 10: 20.46 | [10 empty] | НР Автомобильные дороги
| Приказ Минстроя России № 774/пр от 11.12.2020 Прил. п.21 | СП Автомобильные дороги |  |  | 4: %; 5: 95; 7: 95; 10: 15.43 | [10 empty] | СП Автомобильные дороги
|  | Всего по позиции |  |  | 10: 441.6 | [12 empty] | Всего по позиции
7 | ТССЦ-410-0001 | Смеси асфальтобетонные дорожные, аэродромные и асфальтобетон (горячие для плотного асфальтобетона мелко и крупнозернистые, песчаные), марка I, тип А |  |  | 4: т; 7: 58,96; 8: 487.62; 10: 28750.08 | [6 empty] | Смеси асфальтобетонные дорожные, аэродромные и асфальтобетон (горячие для плотного асфальтобетона мелко и крупнозернистые, песчаные), марка I, тип А
8 | ТЕР27-06-031-01 | Устройство покрытия из горячих асфальтобетонных смесей асфальтоукладчиками: третьего типоразмера, ширина укладки до 6 м, толщина слоя 4 см / толщ. слоя 4см/ |  |  | 4: 1000 м2; 7: 0,412 | [6 empty] | Устройство покрытия из горячих асфальтобетонных смесей асфальтоукладчиками: третьего типоразмера, ширина укладки до 6 м, толщина слоя 4 см / толщ. слоя 4см/
| 1 | ОТ |  |  | 8: 147.67; 10: 60.84 | [8 empty] | ОТ
| 2 | ЭМ |  |  | 8: 4322.62; 10: 1780.92 | [8 empty] | ЭМ
| 3 | в т.ч. ОТм |  |  | 8: 97.23; 10: 40.06 | [8 empty] | в т.ч. ОТм
| 4 | М |  |  | 8: 1310.11; 10: 539.77 | [8 empty] | М
| 410-9010 | Смесь асфальтобетонная |  |  | 4: т; 5: 0; 7: 0 | [9 empty] | Смесь асфальтобетонная
|  | ЗТ |  |  | 4: чел.-ч; 5: 16,63; 7: 6,85156 | [10 empty] | ЗТ
|  | ЗТм |  |  | 4: чел.-ч; 5: 7,86; 7: 3,23832 | [10 empty] | ЗТм
|  | Итого по расценке |  |  | 8: 5780.4; 10: 2381.53 | [11 empty] | Итого по расценке
|  | ФОТ |  |  | 10: 100.9 | [10 empty] | ФОТ
| Приказ Минстроя России № 812/пр от 21.12.2020 Прил. п.21 | НР Автомобильные дороги |  |  | 4: %; 5: 126; 7: 126; 10: 127.13 | [10 empty] | НР Автомобильные дороги
| Приказ Минстроя России № 774/пр от 11.12.2020 Прил. п.21 | СП Автомобильные дороги |  |  | 4: %; 5: 95; 7: 95; 10: 95.86 | [10 empty] | СП Автомобильные дороги
|  | Всего по позиции |  |  | 10: 2604.52 | [12 empty] | Всего по позиции
9 | ТССЦ-410-0001 | Смеси асфальтобетонные дорожные, аэродромные и асфальтобетон (горячие для плотного асфальтобетона мелко и крупнозернистые, песчаные), марка I, тип А |  |  | 4: т; 7: 39,3; 8: 487.62; 10: 19163.47 | [6 empty] | Смеси асфальтобетонные дорожные, аэродромные и асфальтобетон (горячие для плотного асфальтобетона мелко и крупнозернистые, песчаные), марка I, тип А
10 | ТЕР27-02-010-02 | Установка бортовых камней бетонных: при других видах покрытий |  |  | 4: 100 м бортового камня; 7: 1,047 | [6 empty] | Установка бортовых камней бетонных: при других видах покрытий
|  | Объем=(98+6,7) / 100 | [18 empty] | Объем=(98+6,7) / 100
| 1 | ОТ |  |  | 8: 614.73; 10: 643.62 | [8 empty] | ОТ
| 2 | ЭМ |  |  | 8: 71.4; 10: 74.76 | [8 empty] | ЭМ
| 3 | в т.ч. ОТм |  |  | 8: 8.23; 10: 8.62 | [8 empty] | в т.ч. ОТм
| 4 | М |  |  | 8: 3231.21; 10: 3383.08 | [8 empty] | М
| 413-9010 | Камни бортовые |  |  | 4: м; 5: 100; 7: 104,7 | [9 empty] | Камни бортовые
|  | ЗТ |  |  | 4: чел.-ч; 5: 76,08; 7: 79,65576 | [10 empty] | ЗТ
|  | ЗТм |  |  | 4: чел.-ч; 5: 0,68; 7: 0,71196 | [10 empty] | ЗТм
|  | Итого по расценке |  |  | 8: 3917.34; 10: 4101.46 | [11 empty] | Итого по расценке
|  | ФОТ |  |  | 10: 652.24 | [10 empty] | ФОТ
| Приказ Минстроя России № 812/пр от 21.12.2020 Прил. п.21 | НР Автомобильные дороги |  |  | 4: %; 5: 126; 7: 126; 10: 821.82 | [10 empty] | НР Автомобильные дороги
| Приказ Минстроя России № 774/пр от 11.12.2020 Прил. п.21 | СП Автомобильные дороги |  |  | 4: %; 5: 95; 7: 95; 10: 619.63 | [10 empty] | СП Автомобильные дороги
|  | Всего по позиции |  |  | 10: 5542.91 | [12 empty] | Всего по позиции
11 | ТССЦ-403-8021 | Камни бортовые: БР 100.30.15 /бетон В30 (М400), объем 0,043 м3/ (ГОСТ 6665-91) |  |  | 4: шт.; 7: 104,7; 8: 52.83; 10: 5531.3 | [6 empty] | Камни бортовые: БР 100.30.15 /бетон В30 (М400), объем 0,043 м3/ (ГОСТ 6665-91)
Устройство щебеночного покрытия ( тип 2) -93м2 | [18 empty] | Устройство щебеночного покрытия ( тип 2) -93м2
12 | ТЕР27-04-001-04 | Устройство подстилающих и выравнивающих слоев оснований: из щебня |  |  | 4: 100 м3 материала основания (в плотном теле); 7: 0,1395 | [6 empty] | Устройство подстилающих и выравнивающих слоев оснований: из щебня
|  | Объем=(93*0,15) / 100 | [18 empty] | Объем=(93*0,15) / 100
| 1 | ОТ |  |  | 8: 186.99; 10: 26.09 | [8 empty] | ОТ
| 2 | ЭМ |  |  | 8: 3080.69; 10: 429.76 | [8 empty] | ЭМ
| 3 | в т.ч. ОТм |  |  | 8: 249.88; 10: 34.86 | [8 empty] | в т.ч. ОТм
| 4 | М |  |  | 8: 17.08; 10: 2.38 | [8 empty] | М
| 408-9080 | Щебень |  |  | 4: м3; 5: 0; 7: 0 | [9 empty] | Щебень
|  | ЗТ |  |  | 4: чел.-ч; 5: 24,19; 7: 3,374505 | [10 empty] | ЗТ
|  | ЗТм |  |  | 4: чел.-ч; 5: 20,6; 7: 2,8737 | [10 empty] | ЗТм
|  | Итого по расценке |  |  | 8: 3284.76; 10: 458.23 | [11 empty] | Итого по расценке
|  | ФОТ |  |  | 10: 60.95 | [10 empty] | ФОТ
| Приказ Минстроя России № 812/пр от 21.12.2020 Прил. п.21 | НР Автомобильные дороги |  |  | 4: %; 5: 126; 7: 126; 10: 76.8 | [10 empty] | НР Автомобильные дороги
| Приказ Минстроя России № 774/пр от 11.12.2020 Прил. п.21 | СП Автомобильные дороги |  |  | 4: %; 5: 95; 7: 95; 10: 57.9 | [10 empty] | СП Автомобильные дороги
|  | Всего по позиции |  |  | 10: 592.93 | [12 empty] | Всего по позиции
13 | ТССЦ-408-0016 | Щебень из природного камня для строительных работ марка 800, фракция 40-70 мм |  |  | 4: м3; 7: 17,577; 8: 110.39; 10: 1940.33 | [6 empty] | Щебень из природного камня для строительных работ марка 800, фракция 40-70 мм
|  | Объем=0,1395*100*1,26 | [18 empty] | Объем=0,1395*100*1,26
|  | Итого по разделу 1 Покрытия площадок, проездов, тротуаров ( тип1, тип 2) |  |  | 10: 94738.84 | [14 empty] | Итого по разделу 1 Покрытия площадок, проездов, тротуаров ( тип1, тип 2)
Раздел 2. Устройство отмостки (тип 3) -53,5+8,2м2 / 48-2020-КР, л.3/ | [17 empty] | Раздел 2. Устройство отмостки (тип 3) -53,5+8,2м2 / 48-2020-КР, л.3/
14 | ТЕР01-02-005-01 | Уплотнение грунта пневматическими трамбовками, группа грунтов: 1-2 |  |  | 4: 100 м3 уплотненного грунта; 7: 0,0617 | [6 empty] | Уплотнение грунта пневматическими трамбовками, группа грунтов: 1-2
|  | Объем=((53,5+8,2)*0,1) / 100 | [18 empty] | Объем=((53,5+8,2)*0,1) / 100
| 1 | ОТ |  |  | 8: 102.12; 10: 6.3 | [8 empty] | ОТ
| 2 | ЭМ |  |  | 8: 250.29; 10: 15.44 | [8 empty] | ЭМ
| 3 | в т.ч. ОТм |  |  | 8: 27.42; 10: 1.69 | [8 empty] | в т.ч. ОТм
|  | ЗТ |  |  | 4: чел.-ч; 5: 12,53; 7: 0,773101 | [10 empty] | ЗТ
|  | ЗТм |  |  | 4: чел.-ч; 5: 3,04; 7: 0,187568 | [10 empty] | ЗТм
|  | Итого по расценке |  |  | 8: 352.41; 10: 21.74 | [11 empty] | Итого по расценке
|  | ФОТ |  |  | 10: 7.99 | [10 empty] | ФОТ
| Приказ Минстроя России № 812/пр от 21.12.2020 Прил. п.1.1 | НР Земляные работы, выполняемые механизированным способом |  |  | 4: %; 5: 92; 7: 92; 10: 7.35 | [10 empty] | НР Земляные работы, выполняемые механизированным способом
| Приказ Минстроя России № 774/пр от 11.12.2020 Прил. п.1.1 | СП Земляные работы, выполняемые механизированным способом |  |  | 4: %; 5: 46; 7: 46; 10: 3.68 | [10 empty] | СП Земляные работы, выполняемые механизированным способом
|  | Всего по позиции |  |  | 10: 32.77 | [12 empty] | Всего по позиции
15 | ТЕР08-01-002-03 | Устройство основания под фундаменты: гравийного,прим.( из ПГС) |  |  | 4: 1 м3 основания; 7: 6,17 | [6 empty] | Устройство основания под фундаменты: гравийного,прим.( из ПГС)
|  | Объем=(53,5+8,2)*0,1 | [18 empty] | Объем=(53,5+8,2)*0,1
| 1 | ОТ |  |  | 8: 19.5; 10: 120.32 | [8 empty] | ОТ
| 2 | ЭМ |  |  | 8: 52.86; 10: 326.15 | [8 empty] | ЭМ
| 3 | в т.ч. ОТм |  |  | 8: 4.98; 10: 30.73 | [8 empty] | в т.ч. ОТм
| 4 | М |  |  | 8: 190.88; 10: 1177.73 | [8 empty] | М
|  | ЗТ |  |  | 4: чел.-ч; 5: 2,5; 7: 15,425 | [10 empty] | ЗТ
|  | ЗТм |  |  | 4: чел.-ч; 5: 0,54; 7: 3,3318 | [10 empty] | ЗТм
|  | Итого по расценке |  |  | 8: 263.24; 10: 1624.2 | [11 empty] | Итого по расценке
|  | ФОТ |  |  | 10: 151.05 | [10 empty] | ФОТ
| Приказ Минстроя России № 812/пр от 21.12.2020 Прил. п.8 | НР Конструкции из кирпича и блоков |  |  | 4: %; 5: 110; 7: 110; 10: 166.16 | [10 empty] | НР Конструкции из кирпича и блоков
| Приказ Минстроя России № 774/пр от 11.12.2020 Прил. п.8 | СП Конструкции из кирпича и блоков |  |  | 4: %; 5: 69; 7: 69; 10: 104.22 | [10 empty] | СП Конструкции из кирпича и блоков
|  | Всего по позиции |  |  | 10: 1894.58 | [12 empty] | Всего по позиции
16 | ТССЦ-408-0111 | Гравий для строительных работ марка 600, фракция 20-40 мм |  |  | 4: м3; 7: -7,8976; 8: 148.84; 10: -1175.48 | [6 empty] | Гравий для строительных работ марка 600, фракция 20-40 мм
17 | ТССЦ-408-0200 | Смесь песчано-гравийная природная |  |  | 4: м3; 7: 7,8976; 8: 81.8; 10: 646.02 | [6 empty] | Смесь песчано-гравийная природная
18 | ТЕР06-01-001-16 | Устройство фундаментных плит железобетонных: плоских |  |  | 4: 100 м3 бетона, бутобетона и железобетона в деле; 7: 0,067 | [6 empty] | Устройство фундаментных плит железобетонных: плоских
|  | Объем=6,7 / 100 | [18 empty] | Объем=6,7 / 100
| 1 | ОТ |  |  | 8: 1798.38; 10: 120.49 | [8 empty] | ОТ
| 2 | ЭМ |  |  | 8: 2510.81; 10: 168.22 | [8 empty] | ЭМ
| 3 | в т.ч. ОТм |  |  | 8: 329.9; 10: 22.1 | [8 empty] | в т.ч. ОТм
| 4 | М |  |  | 8: 98108.44; 10: 6573.27 | [8 empty] | М
|  | ЗТ |  |  | 4: чел.-ч; 5: 220,66; 7: 14,78422 | [10 empty] | ЗТ
|  | ЗТм |  |  | 4: чел.-ч; 5: 27,31; 7: 1,82977 | [10 empty] | ЗТм
|  | Итого по расценке |  |  | 8: 102417.63; 10: 6861.98 | [11 empty] | Итого по расценке
|  | ФОТ |  |  | 10: 142.59 | [10 empty] | ФОТ
| Приказ Минстроя России № 812/пр от 21.12.2020 Прил. п.6 | НР Бетонные и железобетонные монолитные конструкции и работы в строительстве |  |  | 4: %; 5: 102; 7: 102; 10: 145.44 | [10 empty] | НР Бетонные и железобетонные монолитные конструкции и работы в строительстве
| Приказ Минстроя России № 774/пр от 11.12.2020 Прил. п.6 | СП Бетонные и железобетонные монолитные конструкции и работы в строительстве |  |  | 4: %; 5: 58; 7: 58; 10: 82.7 | [10 empty] | СП Бетонные и железобетонные монолитные конструкции и работы в строительстве
|  | Всего по позиции |  |  | 10: 7090.12 | [12 empty] | Всего по позиции
19 | Тех.часть , таб.1,2 | Надбавка на водонепроницаемость W 6 |  |  | 4: м3; 7: 6,8005; 8: 14.16; 10: 96.3 | [6 empty] | Надбавка на водонепроницаемость W 6
|  | Цена=471,92*3% от 1 | [26 empty] | Цена=471,92*3% от 1
20 | ТЕР26-01-041-01 | Изоляция изделиями из пенопласта на битуме холодных поверхностей: стен и колонн прямоугольных |  |  | 4: 1 м3 изоляции; 7: 15 | [6 empty] | Изоляция изделиями из пенопласта на битуме холодных поверхностей: стен и колонн прямоугольных
| 1 | ОТ |  |  | 8: 169.53; 10: 2542.95 | [8 empty] | ОТ
| 2 | ЭМ |  |  | 8: 42.89; 10: 643.35 | [8 empty] | ЭМ
| 4 | М |  |  | 8: 1061.5; 10: 15922.5 | [8 empty] | М
|  | ЗТ |  |  | 4: чел.-ч; 5: 18,17; 7: 272,55 | [10 empty] | ЗТ
|  | Итого по расценке |  |  | 8: 1273.92; 10: 19108.8 | [11 empty] | Итого по расценке
|  | ФОТ |  |  | 10: 2542.95 | [10 empty] | ФОТ
| Приказ Минстроя России № 812/пр от 21.12.2020 Прил. п.20 | НР Теплоизоляционные работы |  |  | 4: %; 5: 97; 7: 97; 10: 2466.66 | [10 empty] | НР Теплоизоляционные работы
| Приказ Минстроя России № 774/пр от 11.12.2020 Прил. п.20 | СП Теплоизоляционные работы |  |  | 4: %; 5: 55; 7: 55; 10: 1398.62 | [10 empty] | СП Теплоизоляционные работы
|  | Всего по позиции |  |  | 10: 22974.08 | [12 empty] | Всего по позиции
23 | ТЕР12-01-010-01 | Устройство мелких покрытий (брандмауэры, парапеты, свесы и т.п.) из листовой оцинкованной стали |  |  | 4: 100 м2 покрытия; 7: 0,13375 | [6 empty] | Устройство мелких покрытий (брандмауэры, парапеты, свесы и т.п.) из листовой оцинкованной стали
|  | Объем=(53,5*0,25) / 100 | [18 empty] | Объем=(53,5*0,25) / 100
| 1 | ОТ |  |  | 8: 918.91; 10: 122.9 | [8 empty] | ОТ
| 2 | ЭМ |  |  | 8: 22.81; 10: 3.05 | [8 empty] | ЭМ
| 3 | в т.ч. ОТм |  |  | 8: 2.42; 10: 0.32 | [8 empty] | в т.ч. ОТм
| 4 | М |  |  | 8: 13372.66; 10: 1788.59 | [8 empty] | М
|  | ЗТ |  |  | 4: чел.-ч; 5: 112,75; 7: 15,0803125 | [10 empty] | ЗТ
|  | ЗТм |  |  | 4: чел.-ч; 5: 0,2; 7: 0,02675 | [10 empty] | ЗТм
|  | Итого по расценке |  |  | 8: 14314.38; 10: 1914.54 | [11 empty] | Итого по расценке
|  | ФОТ |  |  | 10: 123.22 | [10 empty] | ФОТ
| Приказ Минстроя России № 812/пр от 21.12.2020 Прил. п.12 | НР Кровли |  |  | 4: %; 5: 109; 7: 109; 10: 134.31 | [10 empty] | НР Кровли
| Приказ Минстроя России № 774/пр от 11.12.2020 Прил. п.12 | СП Кровли |  |  | 4: %; 5: 57; 7: 57; 10: 70.24 | [10 empty] | СП Кровли
|  | Всего по позиции |  |  | 10: 2119.09 | [12 empty] | Всего по позиции
24 | ТЕР07-05-039-07 | Устройство герметизации горизонтальных и вертикальных стыков стеновых панелей мастикой: герметизирующей нетвердеющей |  |  | 4: 100 м шва; 7: 0,533 | [6 empty] | Устройство герметизации горизонтальных и вертикальных стыков стеновых панелей мастикой: герметизирующей нетвердеющей
|  | Объем=53,3 / 100 | [18 empty] | Объем=53,3 / 100
|  | МАТ=0 к расх. | [24 empty] | МАТ=0 к расх.
| 1 | ОТ |  |  | 8: 174.53; 10: 93.02 | [8 empty] | ОТ
| 2 | ЭМ |  |  | 8: 1049.92; 10: 559.61 | [8 empty] | ЭМ
| 3 | в т.ч. ОТм |  |  | 8: 60.7; 10: 32.35 | [8 empty] | в т.ч. ОТм
| 4 | М |  |  | 8: 891.54; 9: 0; 10: 0 | [8 empty] | М
|  | ЗТ |  |  | 4: чел.-ч; 5: 20,13; 7: 10,72929 | [10 empty] | ЗТ
|  | ЗТм |  |  | 4: чел.-ч; 5: 6,73; 7: 3,58709 | [10 empty] | ЗТм
|  | Итого по расценке |  |  | 8: 2115.99; 10: 652.63 | [11 empty] | Итого по расценке
|  | ФОТ |  |  | 10: 125.37 | [10 empty] | ФОТ
| Приказ Минстроя России № 812/пр от 21.12.2020 Прил. п.7.1 | НР Бетонные и железобетонные сборные конструкции жилых, общественных и административно-бытовых зданий промышленных предприятий |  |  | 4: %; 5: 116; 7: 116; 10: 145.43 | [10 empty] | НР Бетонные и железобетонные сборные конструкции жилых, общественных и административно-бытовых зданий промышленных предприятий
| Приказ Минстроя России № 774/пр от 11.12.2020 Прил. п.7.1 | СП Бетонные и железобетонные сборные конструкции жилых, общественных и административно-бытовых зданий промышленных предприятий |  |  | 4: %; 5: 80; 7: 80; 10: 100.3 | [10 empty] | СП Бетонные и железобетонные сборные конструкции жилых, общественных и административно-бытовых зданий промышленных предприятий
|  | Всего по позиции |  |  | 10: 898.36 | [12 empty] | Всего по позиции
25 | ТССЦ-101-1759 | Герметик силиконовый для наружных швов |  |  | 4: л; 7: 3,959; 8: 64.28; 10: 254.48 | [6 empty] | Герметик силиконовый для наружных швов
|  | Объем=0,074*53,5 | [18 empty] | Объем=0,074*53,5
26 | ТЕРр52-6-1 | Устройство осадочного шва из просмоленных досок для сопряжения существующих и пристраиваемых фундаментов |  |  | 4: 100 м2 щитов; 7: 0,020567 | [6 empty] | Устройство осадочного шва из просмоленных досок для сопряжения существующих и пристраиваемых фундаментов
|  | Объем=((53,5+8,2)/3*0,1) / 100 | [18 empty] | Объем=((53,5+8,2)/3*0,1) / 100
| 1 | ОТ |  |  | 8: 1261.76; 10: 25.95 | [8 empty] | ОТ
| 2 | ЭМ |  |  | 8: 9.97; 10: 0.21 | [8 empty] | ЭМ
| 4 | М |  |  | 8: 8171.77; 10: 168.07 | [8 empty] | М
|  | ЗТ |  |  | 4: чел.-ч; 5: 164,72; 7: 3,3877962 | [10 empty] | ЗТ
|  | Итого по расценке |  |  | 8: 9443.5; 10: 194.23 | [11 empty] | Итого по расценке
|  | ФОТ |  |  | 10: 25.95 | [10 empty] | ФОТ
| Приказ Минстроя России № 812/пр от 21.12.2020 Прил. п.86 | НР Фундаменты (ремонтно-строительные) |  |  | 4: %; 5: 93; 7: 93; 10: 24.13 | [10 empty] | НР Фундаменты (ремонтно-строительные)
| Приказ Минстроя России № 774/пр от 11.12.2020 Прил. п.86 | СП Фундаменты (ремонтно-строительные) |  |  | 4: %; 5: 55; 7: 55; 10: 14.27 | [10 empty] | СП Фундаменты (ремонтно-строительные)
|  | Всего по позиции |  |  | 10: 232.63 | [12 empty] | Всего по позиции
|  | Итого по разделу 2 Устройство отмостки (тип 3) -53,5+8,2м2 / 48-2020-КР, л.3/ |  |  | 10: 35062.95 | [14 empty] | Итого по разделу 2 Устройство отмостки (тип 3) -53,5+8,2м2 / 48-2020-КР, л.3/
Раздел 3. Водоотводной лоток =27м.п | [17 empty] | Раздел 3. Водоотводной лоток =27м.п
27 | ТЕР27-02-007-01 | Устройство водосбросных сооружений с проезжей части из открытых лотков на обочинах |  |  | 4: 1 м3 водосброса; 7: 2,025 | [6 empty] | Устройство водосбросных сооружений с проезжей части из открытых лотков на обочинах
|  | Объем=0,075*27 | [18 empty] | Объем=0,075*27
| 1 | ОТ |  |  | 8: 174.39; 10: 353.14 | [8 empty] | ОТ
| 2 | ЭМ |  |  | 8: 323.65; 10: 655.39 | [8 empty] | ЭМ
| 3 | в т.ч. ОТм |  |  | 8: 37.37; 10: 75.67 | [8 empty] | в т.ч. ОТм
| 4 | М |  |  | 8: 845.63; 10: 1712.4 | [8 empty] | М
| 403-9060 | Конструкции сборные бетонные |  |  | 4: м3; 5: 1; 7: 2,025 | [9 empty] | Конструкции сборные бетонные
|  | ЗТ |  |  | 4: чел.-ч; 5: 22,56; 7: 45,684 | [10 empty] | ЗТ
|  | ЗТм |  |  | 4: чел.-ч; 5: 3,17; 7: 6,41925 | [10 empty] | ЗТм
|  | Итого по расценке |  |  | 8: 1343.67; 10: 2720.93 | [11 empty] | Итого по расценке
|  | ФОТ |  |  | 10: 428.81 | [10 empty] | ФОТ
| Приказ Минстроя России № 812/пр от 21.12.2020 Прил. п.21 | НР Автомобильные дороги |  |  | 4: %; 5: 126; 7: 126; 10: 540.3 | [10 empty] | НР Автомобильные дороги
| Приказ Минстроя России № 774/пр от 11.12.2020 Прил. п.21 | СП Автомобильные дороги |  |  | 4: %; 5: 95; 7: 95; 10: 407.37 | [10 empty] | СП Автомобильные дороги
|  | Всего по позиции |  |  | 10: 3668.6 | [12 empty] | Всего по позиции
28 | ТЦ_11.3.04.05_59_5904070605_11.05.2021_02 | ЛОТОК ВОДООТВОДНЫЙ BETOMAX ЛВ-30.38.31-Б БЕТОННЫЙ С РЕШЁТКОЙ ЩЕЛЕВОЙ ЧУГУННОЙ ВЧ КЛ. D (КОМПЛЕКТ) 04702 1000X385X410 АРТИКУЛ 04702 |  |  | шт |  |  | 27 | 1389.78 |  | 4259.25 | 8.81 | 37524 | [6 empty] | ЛОТОК ВОДООТВОДНЫЙ BETOMAX ЛВ-30.38.31-Б БЕТОННЫЙ С РЕШЁТКОЙ ЩЕЛЕВОЙ ЧУГУННОЙ ВЧ КЛ. D (КОМПЛЕКТ) 04702 1000X385X410 АРТИКУЛ 04702
|  | Цена=13603,50/1,2/8,32*1,02 | [26 empty] | Цена=13603,50/1,2/8,32*1,02
|  | Итого по разделу 3 Водоотводной лоток =27м.п |  |  | 10: 7927.85 | [14 empty] | Итого по разделу 3 Водоотводной лоток =27м.п
|  | Итоги по смете: | [27 empty] | Итоги по смете:
|  | Итого прямые затраты (справочно) |  |  | 10: 128538.67 | [17 empty] | Итого прямые затраты (справочно)
|  | В том числе: | [28 empty] | В том числе:
|  | Оплата труда рабочих |  |  | 10: 4437.37 | [17 empty] | Оплата труда рабочих
|  | Эксплуатация машин |  |  | 10: 11079.54 | [17 empty] | Эксплуатация машин
|  | Оплата труда машинистов |  |  | 10: 639.88 | [17 empty] | Оплата труда машинистов
|  | Материалы |  |  | 10: 113021.76 | [17 empty] | Материалы
| СМР | Строительные работы |  |  | 10: 137729.64; 11: 8.81; 12: 1213398 | [17 empty] | Строительные работы
|  | В том числе: | [28 empty] | В том числе:
|  | оплата труда |  |  | 10: 4437.37 | [17 empty] | оплата труда
|  | эксплуатация машин и механизмов |  |  | 10: 11079.54 | [17 empty] | эксплуатация машин и механизмов
|  | материалы |  |  | 10: 113021.76 | [17 empty] | материалы
|  | накладные расходы |  |  | 10: 5556.71 | [17 empty] | накладные расходы
|  | сметная прибыль |  |  | 10: 3634.26 | [17 empty] | сметная прибыль
|  | Итого ФОТ (справочно) |  |  | 10: 5077.25 | [17 empty] | Итого ФОТ (справочно)
|  | Итого накладные расходы (справочно) |  |  | 10: 5556.71 | [17 empty] | Итого накладные расходы (справочно)
|  | Итого сметная прибыль (справочно) |  |  | 10: 3634.26 | [17 empty] | Итого сметная прибыль (справочно)
|  | ВСЕГО по смете |  |  | 10: 137729.64; 12: 1213398 | [18 empty] | ВСЕГО по смете
|  | В том числе: | [28 empty] | В том числе:
|  | материалы, изделия и конструкции отсутствующие в СНБ |  |  | 10: 4259.25; 12: 37524 | [17 empty] | материалы, изделия и конструкции отсутствующие в СНБ
| Составил: | (Власова А.В.)
[должность, подпись (инициалы, фамилия)]
Проверил:
[должность, подпись (инициалы, фамилия)]

## ЛСР 07-01-03 озеленение - ЛСР п
Приложение № 2
Утверждено приказом № 421 от 4 августа 2020 г. Минстроя РФ
СОГЛАСОВАНО: | [9 empty] | УТВЕРЖДАЮ:
"_____" ________________ 2021 года | [12 empty] | "_____" ________________ 2021 года
Наименование редакции сметных нормативов |  |  | «Территориальные единичные расценки на строительные и специальные строительные работы. ТЕР 81-02-2001. Воронежская область. Изменения в территориальные единичные расценки на строительные и специальные строительные работы» | [10 empty] | «Территориальные единичные расценки на строительные и специальные строительные работы. ТЕР 81-02-2001. Воронежская область. Изменения в территориальные единичные расценки на строительные и специальные строительные работы»
Наименование программного продукта |  |  | ПК "ГРАНД-Смета 2021"
«Строительство блочно-модульной котельной ФКУ ИК-8 УФСИН России по Воронежской области, г. Россошь, Воронежская область» | [14 empty] | «Строительство блочно-модульной котельной ФКУ ИК-8 УФСИН России по Воронежской области, г. Россошь, Воронежская область»
(наименование стройки)
«Строительство блочно-модульной котельной ФКУ ИК-8 УФСИН России по Воронежской области, г. Россошь, Воронежская область» | [15 empty] | «Строительство блочно-модульной котельной ФКУ ИК-8 УФСИН России по Воронежской области, г. Россошь, Воронежская область»
(наименование объекта капитального строительства)
ЛОКАЛЬНЫЙ СМЕТНЫЙ РАСЧЕТ (СМЕТА) № ЛСР 07-01-03
ЛСР 07-01-03 озеленение | [16 empty] | ЛСР 07-01-03 озеленение
(наименование конструктивного решения)
Составлен | базисно-индексным | методом
Основание | 48-2020-ПЗУ
(проектная и (или) иная техническая документация)
Составлен(а) в текущем (базисном) уровне цен |  |  | 2001г.
Сметная стоимость |  | 104.8 | (11,9) | тыс.руб.
в том числе:
| строительных работ | 104.8 | (11,9) | тыс.руб. |  | Средства на оплату труда рабочих |  |  |  |  | 0 | (1,21) | тыс.руб.
| монтажных работ | 0 | (0) | тыс.руб. |  | Нормативные затраты труда рабочих | [5 empty] | 157.49 | чел.час.
| оборудования | 0 | (0) | тыс.руб. |  | Нормативные затраты труда машинистов | [5 empty] | 12.43 | чел.час.
| прочих затрат | 0 | (0) | тыс.руб. |  | Расчетный измеритель конструктивного решения
№ п/п | Обоснование | Наименование работ и затрат |  |  | Единица измерения | Количество |  |  | Сметная стоимость в базисном уровне цен (в текущем уровне цен (гр. 8) для ресурсов, отсутствующих в СНБ), руб. |  |  | Индексы | Сметная стоимость в текущем уровне цен, руб.
[6 empty] | на единицу | коэффициенты | всего с учетом коэффициентов | на единицу | коэффициенты | всего
1 | 2 | 3 |  |  | 4 | 5 | 6 | 7 | 8 | 9 | 10 | 11 | 12
Раздел 1. Озеленение /48-2020-ПЗУ, л.7/ | [17 empty] | Раздел 1. Озеленение /48-2020-ПЗУ, л.7/
Газон посевной ( тип 4) -442,4м2 | [18 empty] | Газон посевной ( тип 4) -442,4м2
1 | ТЕР47-01-046-03 | Подготовка почвы для устройства партерного и обыкновенного газона с внесением растительной земли слоем 15 см: механизированным способом |  |  | 4: 100 м2; 7: 4,424 | [6 empty] | Подготовка почвы для устройства партерного и обыкновенного газона с внесением растительной земли слоем 15 см: механизированным способом
|  | Объем=442,4 / 100 | [18 empty] | Объем=442,4 / 100
| 1 | ОТ |  |  | 8: 266.26; 10: 1177.93 | [8 empty] | ОТ
| 2 | ЭМ |  |  | 8: 5.99; 10: 26.5 | [8 empty] | ЭМ
| 3 | в т.ч. ОТм |  |  | 8: 0.85; 10: 3.76 | [8 empty] | в т.ч. ОТм
| 4 | М |  |  | 8: 1978.5; 10: 8752.88 | [8 empty] | М
|  | ЗТ |  |  | 4: чел.-ч; 5: 35,08; 7: 155,19392 | [9 empty] | ЗТ
|  | ЗТм |  |  | 4: чел.-ч; 5: 0,07; 7: 0,30968 | [9 empty] | ЗТм
|  | Итого по расценке |  |  | 8: 2250.75; 10: 9957.31 | [10 empty] | Итого по расценке
|  | ФОТ |  |  | 10: 1181.69 | [9 empty] | ФОТ
| Приказ Минстроя России № 812/пр от 21.12.2020 Прил. п.41 | НР Озеленение. Защитные лесонасаждения |  |  | 4: %; 5: 103; 7: 103; 10: 1217.14 | [9 empty] | НР Озеленение. Защитные лесонасаждения
| Приказ Минстроя России № 774/пр от 11.12.2020 Прил. п.41 | СП Озеленение. Защитные лесонасаждения |  |  | 4: %; 5: 72; 7: 72; 10: 850.82 | [9 empty] | СП Озеленение. Защитные лесонасаждения
|  | Всего по позиции |  |  | 10: 12025.27 | [11 empty] | Всего по позиции
2 | ТЕР47-01-046-05 | На каждые 5 см изменения толщины слоя добавлять или исключать к расценкам с 47-01-046-01 по 47-01-046-04 |  |  | 4: 100 м2; 7: -4,424 | [6 empty] | На каждые 5 см изменения толщины слоя добавлять или исключать к расценкам с 47-01-046-01 по 47-01-046-04
| 1 | ОТ |  |  | 8: 41.52; 10: -183.68 | [8 empty] | ОТ
| 4 | М |  |  | 8: 659.5; 10: -2917.63 | [8 empty] | М
|  | ЗТ |  |  | 4: чел.-ч; 5: 5,47; 7: -24,19928 | [9 empty] | ЗТ
|  | Итого по расценке |  |  | 8: 701.02; 10: -3101.31 | [10 empty] | Итого по расценке
|  | ФОТ |  |  | 10: -183.68 | [9 empty] | ФОТ
| Приказ Минстроя России № 812/пр от 21.12.2020 Прил. п.41 | НР Озеленение. Защитные лесонасаждения |  |  | 4: %; 5: 103; 7: 103; 10: -189.19 | [9 empty] | НР Озеленение. Защитные лесонасаждения
| Приказ Минстроя России № 774/пр от 11.12.2020 Прил. п.41 | СП Озеленение. Защитные лесонасаждения |  |  | 4: %; 5: 72; 7: 72; 10: -132.25 | [9 empty] | СП Озеленение. Защитные лесонасаждения
|  | Всего по позиции |  |  | 10: -3422.75 | [11 empty] | Всего по позиции
3 | ТЕР47-01-046-06 | Посев газонов партерных, мавританских и обыкновенных вручную |  |  | 4: 100 м2; 7: 4,424 | [6 empty] | Посев газонов партерных, мавританских и обыкновенных вручную
|  | Объем=442,4 / 100 | [18 empty] | Объем=442,4 / 100
| 1 | ОТ |  |  | 8: 48.4; 10: 214.12 | [8 empty] | ОТ
| 2 | ЭМ |  |  | 8: 292.25; 10: 1292.91 | [8 empty] | ЭМ
| 3 | в т.ч. ОТм |  |  | 8: 28.39; 10: 125.6 | [8 empty] | в т.ч. ОТм
| 4 | М |  |  | 8: 269.22; 10: 1191.03 | [8 empty] | М
|  | ЗТ |  |  | 4: чел.-ч; 5: 5,99; 7: 26,49976 | [9 empty] | ЗТ
|  | ЗТм |  |  | 4: чел.-ч; 5: 2,74; 7: 12,12176 | [9 empty] | ЗТм
|  | Итого по расценке |  |  | 8: 609.87; 10: 2698.06 | [10 empty] | Итого по расценке
|  | ФОТ |  |  | 10: 339.72 | [9 empty] | ФОТ
| Приказ Минстроя России № 812/пр от 21.12.2020 Прил. п.41 | НР Озеленение. Защитные лесонасаждения |  |  | 4: %; 5: 103; 7: 103; 10: 349.91 | [9 empty] | НР Озеленение. Защитные лесонасаждения
| Приказ Минстроя России № 774/пр от 11.12.2020 Прил. п.41 | СП Озеленение. Защитные лесонасаждения |  |  | 4: %; 5: 72; 7: 72; 10: 244.6 | [9 empty] | СП Озеленение. Защитные лесонасаждения
|  | Всего по позиции |  |  | 10: 3292.57 | [11 empty] | Всего по позиции
|  | Итоги по смете: | [23 empty] | Итоги по смете:
|  | Итого прямые затраты (справочно) |  |  | 10: 9554.06 | [13 empty] | Итого прямые затраты (справочно)
|  | В том числе: | [24 empty] | В том числе:
|  | Оплата труда рабочих |  |  | 10: 1208.37 | [13 empty] | Оплата труда рабочих
|  | Эксплуатация машин |  |  | 10: 1319.41 | [13 empty] | Эксплуатация машин
|  | Оплата труда машинистов |  |  | 10: 129.36 | [13 empty] | Оплата труда машинистов
|  | Материалы |  |  | 10: 7026.28 | [13 empty] | Материалы
| смр | Строительные работы |  |  | 10: 11895.09; 11: 8.81; 12: 104796 | [13 empty] | Строительные работы
|  | В том числе: | [24 empty] | В том числе:
|  | оплата труда |  |  | 10: 1208.37 | [13 empty] | оплата труда
|  | эксплуатация машин и механизмов |  |  | 10: 1319.41 | [13 empty] | эксплуатация машин и механизмов
|  | материалы |  |  | 10: 7026.28 | [13 empty] | материалы
|  | накладные расходы |  |  | 10: 1377.86 | [13 empty] | накладные расходы
|  | сметная прибыль |  |  | 10: 963.17 | [13 empty] | сметная прибыль
|  | Итого ФОТ (справочно) |  |  | 10: 1337.73 | [13 empty] | Итого ФОТ (справочно)
|  | Итого накладные расходы (справочно) |  |  | 10: 1377.86 | [13 empty] | Итого накладные расходы (справочно)
|  | Итого сметная прибыль (справочно) |  |  | 10: 963.17 | [13 empty] | Итого сметная прибыль (справочно)
|  | ВСЕГО по смете |  |  | 10: 11895.09; 12: 104796 | [14 empty] | ВСЕГО по смете
| Составил: | (Власова А.В.)
[должность, подпись (инициалы, фамилия)]
Проверил:
[должность, подпись (инициалы, фамилия)]

## ЛСР 07-01-04 ограждение террито
Приложение № 2
Утверждено приказом № 421 от 4 августа 2020 г. Минстроя РФ
СОГЛАСОВАНО: | [9 empty] | УТВЕРЖДАЮ:
"_____" ________________ 2021 года | [12 empty] | "_____" ________________ 2021 года
Наименование редакции сметных нормативов |  |  | «Территориальные единичные расценки на строительные и специальные строительные работы. ТЕР 81-02-2001. Воронежская область. Изменения в территориальные единичные расценки на строительные и специальные строительные работы» | [10 empty] | «Территориальные единичные расценки на строительные и специальные строительные работы. ТЕР 81-02-2001. Воронежская область. Изменения в территориальные единичные расценки на строительные и специальные строительные работы»
Наименование программного продукта |  |  | ПК "ГРАНД-Смета 2021"
«Строительство блочно-модульной котельной ФКУ ИК-8 УФСИН России по Воронежской области, г. Россошь, Воронежская область» | [14 empty] | «Строительство блочно-модульной котельной ФКУ ИК-8 УФСИН России по Воронежской области, г. Россошь, Воронежская область»
(наименование стройки)
«Строительство блочно-модульной котельной ФКУ ИК-8 УФСИН России по Воронежской области, г. Россошь, Воронежская область» | [15 empty] | «Строительство блочно-модульной котельной ФКУ ИК-8 УФСИН России по Воронежской области, г. Россошь, Воронежская область»
(наименование объекта капитального строительства)
ЛОКАЛЬНЫЙ СМЕТНЫЙ РАСЧЕТ (СМЕТА) № ЛСР 07-01-04
ЛСР 07-01-04 ограждение территории | [16 empty] | ЛСР 07-01-04 ограждение территории
(наименование конструктивного решения)
Составлен | базисно-индексным | методом
Основание | 48-2020-ПЗУ, -КР
(проектная и (или) иная техническая документация)
Составлен(а) в текущем (базисном) уровне цен |  |  | 2001г.
Сметная стоимость |  | 100.69 | (11,43) | тыс.руб.
в том числе:
| строительных работ | 100.69 | (11,43) | тыс.руб. |  | Средства на оплату труда рабочих |  |  |  |  | 0 | (0,48) | тыс.руб.
| монтажных работ | 0 | (0) | тыс.руб. |  | Нормативные затраты труда рабочих | [5 empty] | 58.67 | чел.час.
| оборудования | 0 | (0) | тыс.руб. |  | Нормативные затраты труда машинистов | [5 empty] | 18.19 | чел.час.
| прочих затрат | 0 | (0) | тыс.руб. |  | Расчетный измеритель конструктивного решения
№ п/п | Обоснование | Наименование работ и затрат |  |  | Единица измерения | Количество |  |  | Сметная стоимость в базисном уровне цен (в текущем уровне цен (гр. 8) для ресурсов, отсутствующих в СНБ), руб. |  |  | Индексы | Сметная стоимость в текущем уровне цен, руб.
[6 empty] | на единицу | коэффициенты | всего с учетом коэффициентов | на единицу | коэффициенты | всего
1 | 2 | 3 |  |  | 4 | 5 | 6 | 7 | 8 | 9 | 10 | 11 | 12
Раздел 1. Ограждение / 48-2020-КР, л.15/ | [17 empty] | Раздел 1. Ограждение / 48-2020-КР, л.15/
1 | ТЕР09-08-001-01 | Установка металлических столбов высотой до 4 м: с погружением в бетонное основание |  |  | 4: 100 столбов; 7: 0,7 | [5 empty] | Установка металлических столбов высотой до 4 м: с погружением в бетонное основание
|  | Объем=70 / 100 | [17 empty] | Объем=70 / 100
| 1 | ОТ |  |  | 8: 290.47; 10: 203.33 | [7 empty] | ОТ
| 2 | ЭМ |  |  | 8: 3441.61; 10: 2409.13 | [7 empty] | ЭМ
| 3 | в т.ч. ОТм |  |  | 8: 243.35; 10: 170.35 | [7 empty] | в т.ч. ОТм
| 4 | М |  |  | 8: 195.09; 10: 136.56 | [7 empty] | М
| 201-9212 | Стойки металлические опорные |  |  | 4: шт.; 5: 100; 7: 70 | [8 empty] | Стойки металлические опорные
| 401-9021 | Бетон |  |  | 4: м3; 5: 6,34; 7: 4,438 | [8 empty] | Бетон
|  | ЗТ |  |  | 4: чел.-ч; 5: 35,64; 7: 24,948 | [9 empty] | ЗТ
|  | ЗТм |  |  | 4: чел.-ч; 5: 21,67; 7: 15,169 | [9 empty] | ЗТм
|  | Итого по расценке |  |  | 8: 3927.17; 10: 2749.02 | [10 empty] | Итого по расценке
|  | ФОТ |  |  | 10: 373.68 | [9 empty] | ФОТ
| Приказ Минстроя России № 812/пр от 21.12.2020 Прил. п.9 | НР Строительные металлические конструкции |  |  | 4: %; 5: 93; 7: 93; 10: 347.52 | [9 empty] | НР Строительные металлические конструкции
| Приказ Минстроя России № 774/пр от 11.12.2020 Прил. п.9 | СП Строительные металлические конструкции |  |  | 4: %; 5: 62; 7: 62; 10: 231.68 | [9 empty] | СП Строительные металлические конструкции
|  | Всего по позиции |  |  | 10: 3328.22 | [11 empty] | Всего по позиции
2 | ТССЦ-401-0006 | Бетон тяжелый, класс В15 (М200) |  |  | 4: м3; 7: 4,438; 8: 520.97; 10: 2312.06 | [5 empty] | Бетон тяжелый, класс В15 (М200)
3 | Тех.часть , таб.1,2 | Надбавка на водонепроницаемость W 6 |  |  | 4: м3; 7: 4,438; 8: 15.46; 10: 68.61 | [5 empty] | Надбавка на водонепроницаемость W 6
|  | Цена=515,43*3% от 1 | [23 empty] | Цена=515,43*3% от 1
4 | ТЦ_15.2.02.00_59_5904070605_11.05.2021_02 | Столб 60х40х1,4х3000 RAL 6005 5 отверстий М6 (2,03/2,43) |  |  | шт |  |  | 70 | 161.16 |  | 1280.48 | 8.81 | 11281 | [5 empty] | Столб 60х40х1,4х3000 RAL 6005 5 отверстий М6 (2,03/2,43)
|  | Цена=1597/1,2/8,32*1,0075 | [23 empty] | Цена=1597/1,2/8,32*1,0075
5 | ТЕР08-01-002-02 | Устройство основания под фундаменты: щебеночного |  |  | 4: 1 м3 основания; 7: 0,9 | [5 empty] | Устройство основания под фундаменты: щебеночного
| 1 | ОТ |  |  | 8: 18.72; 10: 16.85 | [7 empty] | ОТ
| 2 | ЭМ |  |  | 8: 52.86; 10: 47.57 | [7 empty] | ЭМ
| 3 | в т.ч. ОТм |  |  | 8: 4.98; 10: 4.48 | [7 empty] | в т.ч. ОТм
| 4 | М |  |  | 8: 150.35; 10: 135.32 | [7 empty] | М
|  | ЗТ |  |  | 4: чел.-ч; 5: 2,4; 7: 2,16 | [9 empty] | ЗТ
|  | ЗТм |  |  | 4: чел.-ч; 5: 0,54; 7: 0,486 | [9 empty] | ЗТм
|  | Итого по расценке |  |  | 8: 221.93; 10: 199.74 | [10 empty] | Итого по расценке
|  | ФОТ |  |  | 10: 21.33 | [9 empty] | ФОТ
| Приказ Минстроя России № 812/пр от 21.12.2020 Прил. п.8 | НР Конструкции из кирпича и блоков |  |  | 4: %; 5: 110; 7: 110; 10: 23.46 | [9 empty] | НР Конструкции из кирпича и блоков
| Приказ Минстроя России № 774/пр от 11.12.2020 Прил. п.8 | СП Конструкции из кирпича и блоков |  |  | 4: %; 5: 69; 7: 69; 10: 14.72 | [9 empty] | СП Конструкции из кирпича и блоков
|  | Всего по позиции |  |  | 10: 237.92 | [11 empty] | Всего по позиции
6 | ТЕР09-08-002-05 | Устройство заграждений из готовых металлических решетчатых панелей: высотой до 2 м ///панели длиной 3м и 4м не выпускают/// |  |  | 4: 10 панелей; 7: 4,3 | [5 empty] | Устройство заграждений из готовых металлических решетчатых панелей: высотой до 2 м ///панели длиной 3м и 4м не выпускают///
|  | Объем=(окр(108/2,5;0)) / 10 | [17 empty] | Объем=(окр(108/2,5;0)) / 10
| 1 | ОТ |  |  | 8: 57.95; 10: 249.19 | [7 empty] | ОТ
| 2 | ЭМ |  |  | 8: 21.61; 10: 92.92 | [7 empty] | ЭМ
| 3 | в т.ч. ОТм |  |  | 8: 5.91; 10: 25.41 | [7 empty] | в т.ч. ОТм
| 101-9283 | Детали крепления барьерных ограждений |  |  | 4: компл.; 5: 120; 7: 516 | [8 empty] | Детали крепления барьерных ограждений
| 201-9104 | Панель металлическая решетчатая для барьерных ограждений |  |  | 4: шт.; 5: 10; 7: 43 | [8 empty] | Панель металлическая решетчатая для барьерных ограждений
|  | ЗТ |  |  | 4: чел.-ч; 5: 7,11; 7: 30,573 | [9 empty] | ЗТ
|  | ЗТм |  |  | 4: чел.-ч; 5: 0,57; 7: 2,451 | [9 empty] | ЗТм
|  | Итого по расценке |  |  | 8: 79.56; 10: 342.11 | [10 empty] | Итого по расценке
|  | ФОТ |  |  | 10: 274.6 | [9 empty] | ФОТ
| Приказ Минстроя России № 812/пр от 21.12.2020 Прил. п.9 | НР Строительные металлические конструкции |  |  | 4: %; 5: 93; 7: 93; 10: 255.38 | [9 empty] | НР Строительные металлические конструкции
| Приказ Минстроя России № 774/пр от 11.12.2020 Прил. п.9 | СП Строительные металлические конструкции |  |  | 4: %; 5: 62; 7: 62; 10: 170.25 | [9 empty] | СП Строительные металлические конструкции
|  | Всего по позиции |  |  | 10: 767.74 | [11 empty] | Всего по позиции
7 | ТЦ_15.2.02.00_59_5904070605_11.05.2021_02 | Панель Profi 2,03х3,0 RAL 6005 GL |  |  | шт |  |  | 43 | 393.25 |  | 1919.41 | 8.81 | 16910 | [5 empty] | Панель Profi 2,03х3,0 RAL 6005 GL
|  | Цена=3897/1,2/8,32*1,0075 | [23 empty] | Цена=3897/1,2/8,32*1,0075
8 | ТЦ_15.2.02.00_59_5904070605_11.05.2021_02 | Крепление Скоба и болт М6х85 RAL 6005 |  |  | шт |  |  | 516 | 7.87 |  | 460.95 | 8.81 | 4061 | [5 empty] | Крепление Скоба и болт М6х85 RAL 6005
|  | Цена=78/1,2/8,32*1,0075 | [23 empty] | Цена=78/1,2/8,32*1,0075
9 | ТЕР09-08-002-07 | Устройство калиток из готовых металлических решетчатых панелей |  |  | 4: 10 калиток; 7: 0,1 | [5 empty] | Устройство калиток из готовых металлических решетчатых панелей
|  | Объем=1 / 10 | [17 empty] | Объем=1 / 10
| 1 | ОТ |  |  | 8: 26.98; 10: 2.7 | [7 empty] | ОТ
| 2 | ЭМ |  |  | 8: 16.1; 10: 1.61 | [7 empty] | ЭМ
| 3 | в т.ч. ОТм |  |  | 8: 2.9; 10: 0.29 | [7 empty] | в т.ч. ОТм
| 101-9283 | Детали крепления барьерных ограждений |  |  | 4: компл.; 5: 20; 7: 2 | [8 empty] | Детали крепления барьерных ограждений
| 201-9103 | Калитка для барьерных ограждений |  |  | 4: шт.; 5: 10; 7: 1 | [8 empty] | Калитка для барьерных ограждений
|  | ЗТ |  |  | 4: чел.-ч; 5: 3,31; 7: 0,331 | [9 empty] | ЗТ
|  | ЗТм |  |  | 4: чел.-ч; 5: 0,28; 7: 0,028 | [9 empty] | ЗТм
|  | Итого по расценке |  |  | 8: 43.08; 10: 4.31 | [10 empty] | Итого по расценке
|  | ФОТ |  |  | 10: 2.99 | [9 empty] | ФОТ
| Приказ Минстроя России № 812/пр от 21.12.2020 Прил. п.9 | НР Строительные металлические конструкции |  |  | 4: %; 5: 93; 7: 93; 10: 2.78 | [9 empty] | НР Строительные металлические конструкции
| Приказ Минстроя России № 774/пр от 11.12.2020 Прил. п.9 | СП Строительные металлические конструкции |  |  | 4: %; 5: 62; 7: 62; 10: 1.85 | [9 empty] | СП Строительные металлические конструкции
|  | Всего по позиции |  |  | 10: 8.94 | [11 empty] | Всего по позиции
10 | ТЦ_15.2.02.00_59_5904070605_11.05.2021_02 | Калитка Profi Lock 2,03х1 RAL 6005 |  |  | шт |  |  | 1 | 2857.31 |  | 324.29 | 8.81 | 2857 | [5 empty] | Калитка Profi Lock 2,03х1 RAL 6005
|  | Цена=28315/1,2/8,32*1,0075 | [23 empty] | Цена=28315/1,2/8,32*1,0075
11 | ТЕР09-08-002-07 | Устройство калиток из готовых металлических решетчатых панелей |  |  | 4: 10 калиток; 7: 0,2 | [5 empty] | Устройство калиток из готовых металлических решетчатых панелей
|  | Объем=2 / 10 | [17 empty] | Объем=2 / 10
| 1 | ОТ |  |  | 8: 26.98; 10: 5.4 | [7 empty] | ОТ
| 2 | ЭМ |  |  | 8: 16.1; 10: 3.22 | [7 empty] | ЭМ
| 3 | в т.ч. ОТм |  |  | 8: 2.9; 10: 0.58 | [7 empty] | в т.ч. ОТм
| 101-9283 | Детали крепления барьерных ограждений |  |  | 4: компл.; 5: 20; 7: 4 | [8 empty] | Детали крепления барьерных ограждений
| 201-9103 | Калитка для барьерных ограждений |  |  | 4: шт.; 5: 10; 7: 2 | [8 empty] | Калитка для барьерных ограждений
|  | ЗТ |  |  | 4: чел.-ч; 5: 3,31; 7: 0,662 | [9 empty] | ЗТ
|  | ЗТм |  |  | 4: чел.-ч; 5: 0,28; 7: 0,056 | [9 empty] | ЗТм
|  | Итого по расценке |  |  | 8: 43.08; 10: 8.62 | [10 empty] | Итого по расценке
|  | ФОТ |  |  | 10: 5.98 | [9 empty] | ФОТ
| Приказ Минстроя России № 812/пр от 21.12.2020 Прил. п.9 | НР Строительные металлические конструкции |  |  | 4: %; 5: 93; 7: 93; 10: 5.56 | [9 empty] | НР Строительные металлические конструкции
| Приказ Минстроя России № 774/пр от 11.12.2020 Прил. п.9 | СП Строительные металлические конструкции |  |  | 4: %; 5: 62; 7: 62; 10: 3.71 | [9 empty] | СП Строительные металлические конструкции
|  | Всего по позиции |  |  | 10: 17.89 | [11 empty] | Всего по позиции
12 | ТЦ_15.2.02.00_59_5904070605_11.05.2021_02 | Ворота Profi Lock 2,03х4,0 RAL 6005 |  |  | шт |  |  | 1 | 6184.46 |  | 701.93 | 8.81 | 6184 | [5 empty] | Ворота Profi Lock 2,03х4,0 RAL 6005
|  | Цена=61286/1,2/8,32*1,0075 | [23 empty] | Цена=61286/1,2/8,32*1,0075
|  | Итоги по смете: | [24 empty] | Итоги по смете:
|  | Итого прямые затраты (справочно) |  |  | 10: 10371.53 | [14 empty] | Итого прямые затраты (справочно)
|  | В том числе: | [25 empty] | В том числе:
|  | Оплата труда рабочих |  |  | 10: 477.47 | [14 empty] | Оплата труда рабочих
|  | Эксплуатация машин |  |  | 10: 2554.45 | [14 empty] | Эксплуатация машин
|  | Оплата труда машинистов |  |  | 10: 201.11 | [14 empty] | Оплата труда машинистов
|  | Материалы |  |  | 10: 7339.61 | [14 empty] | Материалы
| смр | Строительные работы |  |  | 10: 11428.44; 11: 8.81; 12: 100685 | [14 empty] | Строительные работы
|  | В том числе: | [25 empty] | В том числе:
|  | оплата труда |  |  | 10: 477.47 | [14 empty] | оплата труда
|  | эксплуатация машин и механизмов |  |  | 10: 2554.45 | [14 empty] | эксплуатация машин и механизмов
|  | материалы |  |  | 10: 7339.61 | [14 empty] | материалы
|  | накладные расходы |  |  | 10: 634.7 | [14 empty] | накладные расходы
|  | сметная прибыль |  |  | 10: 422.21 | [14 empty] | сметная прибыль
|  | Итого ФОТ (справочно) |  |  | 10: 678.58 | [14 empty] | Итого ФОТ (справочно)
|  | Итого накладные расходы (справочно) |  |  | 10: 634.7 | [14 empty] | Итого накладные расходы (справочно)
|  | Итого сметная прибыль (справочно) |  |  | 10: 422.21 | [14 empty] | Итого сметная прибыль (справочно)
|  | ВСЕГО по смете |  |  | 10: 11428.44; 12: 100685 | [15 empty] | ВСЕГО по смете
|  | В том числе: | [25 empty] | В том числе:
|  | материалы, изделия и конструкции отсутствующие в СНБ |  |  | 10: 4687.06; 12: 41293 | [14 empty] | материалы, изделия и конструкции отсутствующие в СНБ
| Составил: | (Власова А.В.)
[должность, подпись (инициалы, фамилия)]
Проверил:
[должность, подпись (инициалы, фамилия)]

## ЛСР 09-01-01 пусконаладочные ра
Приложение № 2
Утверждено приказом № 421 от 4 августа 2020 г. Минстроя РФ
СОГЛАСОВАНО: | [9 empty] | УТВЕРЖДАЮ:
"_____" ________________ 2021 года | [12 empty] | "_____" ________________ 2021 года
Наименование редакции сметных нормативов |  |  | «Территориальные единичные расценки на строительные и специальные строительные работы. ТЕР 81-02-2001. Воронежская область. Изменения в территориальные единичные расценки на строительные и специальные строительные работы» | [10 empty] | «Территориальные единичные расценки на строительные и специальные строительные работы. ТЕР 81-02-2001. Воронежская область. Изменения в территориальные единичные расценки на строительные и специальные строительные работы»
Наименование программного продукта |  |  | ПК "ГРАНД-Смета 2021"
«Строительство блочно-модульной котельной ФКУ ИК-8 УФСИН России по Воронежской области, г. Россошь, Воронежская область» | [14 empty] | «Строительство блочно-модульной котельной ФКУ ИК-8 УФСИН России по Воронежской области, г. Россошь, Воронежская область»
(наименование стройки)
«Строительство блочно-модульной котельной ФКУ ИК-8 УФСИН России по Воронежской области, г. Россошь, Воронежская область» | [15 empty] | «Строительство блочно-модульной котельной ФКУ ИК-8 УФСИН России по Воронежской области, г. Россошь, Воронежская область»
(наименование объекта капитального строительства)
ЛОКАЛЬНЫЙ СМЕТНЫЙ РАСЧЕТ (СМЕТА) № ЛСР 09-01-01
ЛСР 09-01-01 пусконаладочные работы | [16 empty] | ЛСР 09-01-01 пусконаладочные работы
(наименование конструктивного решения)
Составлен | базисно-индексным | методом
Основание
(проектная и (или) иная техническая документация)
Составлен(а) в текущем (базисном) уровне цен
Сметная стоимость |  | 380.14 | (16,86) | тыс.руб.
в том числе:
| строительных работ | 0 | (0) | тыс.руб. |  | Средства на оплату труда рабочих |  |  |  |  | 0 | (8,03) | тыс.руб.
| монтажных работ | 0 | (0) | тыс.руб. |  | Нормативные затраты труда рабочих | [5 empty] | 614.55 | чел.час.
| оборудования | 0 | (0) | тыс.руб. |  | Нормативные затраты труда машинистов | [6 empty] | чел.час.
| прочих затрат | 380.14 | (16,86) | тыс.руб. |  | Расчетный измеритель конструктивного решения
№ п/п | Обоснование | Наименование работ и затрат |  |  | Единица измерения | Количество |  |  | Сметная стоимость в базисном уровне цен (в текущем уровне цен (гр. 8) для ресурсов, отсутствующих в СНБ), руб. |  |  | Индексы | Сметная стоимость в текущем уровне цен, руб.
[6 empty] | на единицу | коэффициенты | всего с учетом коэффициентов | на единицу | коэффициенты | всего
1 | 2 | 3 |  |  | 4 | 5 | 6 | 7 | 8 | 9 | 10 | 11 | 12
Раздел 1. | [17 empty] | Раздел 1.
1 | ТЕРп07-02-001-01 | Котел водогрейный, работающий на жидком или газообразном топливе, теплопроизводительность: до 1 Гкал/ч |  |  | 4: 1 котел; 7: 3 | [5 empty] | Котел водогрейный, работающий на жидком или газообразном топливе, теплопроизводительность: до 1 Гкал/ч
| 1 | ОТ |  |  | 8: 2676.98; 10: 8030.94 | [6 empty] | ОТ
|  | ЗТ |  |  | 4: чел.-ч; 5: 204,85; 7: 614,55 | [7 empty] | ЗТ
|  | Итого по расценке |  |  | 8: 2676.98; 10: 8030.94 | [8 empty] | Итого по расценке
|  | ФОТ |  |  | 10: 8030.94 | [7 empty] | ФОТ
| Приказ Минстроя России № 812/пр от 21.12.2020 Прил. п.83 | НР Пусконаладочные работы: 'вхолостую' - 60%, 'под нагрузкой' - 40% |  |  | 4: %; 5: 74; 7: 74; 10: 5942.9 | [7 empty] | НР Пусконаладочные работы: 'вхолостую' - 60%, 'под нагрузкой' - 40%
| Приказ Минстроя России № 774/пр от 11.12.2020 Прил. п.83 | СП Пусконаладочные работы: 'вхолостую' - 60%, 'под нагрузкой' - 40% |  |  | 4: %; 5: 36; 7: 36; 10: 2891.14 | [7 empty] | СП Пусконаладочные работы: 'вхолостую' - 60%, 'под нагрузкой' - 40%
|  | Всего по позиции |  |  | 10: 16864.98 | [9 empty] | Всего по позиции
|  | Итоги по смете: | [21 empty] | Итоги по смете:
|  | Итого прямые затраты (справочно) |  |  | 10: 8030.94 | [11 empty] | Итого прямые затраты (справочно)
|  | В том числе: | [22 empty] | В том числе:
|  | Оплата труда рабочих |  |  | 10: 8030.94 | [11 empty] | Оплата труда рабочих
|  | Прочие затраты |  |  | 10: 16864.98; 12: 380137 | [11 empty] | Прочие затраты
| пнр | Пусконаладочные работы |  |  | 10: 16864.98; 11: 22.54; 12: 380137 | [11 empty] | Пусконаладочные работы
|  | В том числе: | [22 empty] | В том числе:
|  | оплата труда |  |  | 10: 8030.94 | [11 empty] | оплата труда
|  | накладные расходы |  |  | 10: 5942.9 | [11 empty] | накладные расходы
|  | сметная прибыль |  |  | 10: 2891.14 | [11 empty] | сметная прибыль
|  | Итого ФОТ (справочно) |  |  | 10: 8030.94 | [11 empty] | Итого ФОТ (справочно)
|  | Итого накладные расходы (справочно) |  |  | 10: 5942.9 | [11 empty] | Итого накладные расходы (справочно)
|  | Итого сметная прибыль (справочно) |  |  | 10: 2891.14 | [11 empty] | Итого сметная прибыль (справочно)
|  | ВСЕГО по смете |  |  | 10: 16864.98; 12: 380137 | [12 empty] | ВСЕГО по смете
Составил:
[должность, подпись (инициалы, фамилия)]
Проверил:
[должность, подпись (инициалы, фамилия)]