## Содержание
Содержание | Содержание | Ссылка
ОС 02-01 | ОС 02-01 в текущих ценах | >>>
ОС 02-01 база | ОС 02-01 в базисных ценах | >>>
ОС 06-01 | ОС 06-01 в текущих ценах | >>>
ОС 06-01- база | ОС 06-01 в базисных ценах | >>>
ОС 07-01 | ОС 07-01 в текущих ценах | >>>
ОС 07-01 база | ОС 07-01 в базисных ценах | >>>
ЛСР 01-01-01 подготовка террито | ЛСР 01-01-01 подготовка территории строительства | >>>
ЛСР 01-01-02 разбивка основных | ЛСР 01-01-02 разбивка основных осей здания | >>>
ЛСР 02-01-01 общестроительные р | ЛСР 02-01-01 общестроительные работы | >>>
ЛСР 02-01-02 котельная блочно-м | ЛСР 02-01-02 котельная блочно-модульного исполнения | >>>
ЛСР 02-01-03 дымовая труба - ЛС | ЛСР 02-01-03 дымовая труба | >>>
ЛСР 04-01-01 наружное электросн | ЛСР 04-01-01 наружное электроснабжение и электроосвещение | >>>
ЛСР 06-01-01 наружные сети тепл | ЛСР 06-01-01 наружные сети теплоснабжения | >>>
ЛСР 06-01-02 наружные газопрово | ЛСР 06-01-02 наружные газопроводы | >>>
ЛСР 06-01-03 наружные сети водо | ЛСР 06-01-03 наружные сети водоотведения | >>>
ЛСР 06-01-04 наружные сети водо | ЛСР 06-01-04 наружные сети водоснабжения | >>>
ЛСР 06-01-05 топливоснабжение | ЛСР 06-01-05 топливоснабжение | >>>
ЛСР 07-01-01 вертикальная плани | ЛСР 07-01-01 вертикальная планировка | >>>
ЛСР 07-01-02 проезды, тротуары, | ЛСР 07-01-02 проезды, тротуары, площадки | >>>
ЛСР 07-01-03 озеленение - ЛСР п | ЛСР 07-01-03 озеленение | >>>
ЛСР 07-01-04 ограждение террито | ЛСР 07-01-04 ограждение территории | >>>
ЛСР 08-01-01 временная дорога - | ЛСР 08-01-01 временная дорога | >>>
ЛСР 09-01-01 пусконаладочные ра | ЛСР 09-01-01 пусконаладочные работы | >>>

## ОС 02-01
Приложение № 5
Утверждено приказом № 421 от 4 августа 2020 г. Минстроя РФ
Разработка проектно-сметной документации на реконструкцию системы теплоснабжения п.Береговой Каслинского района Челябинской области с установкой блочно-модульной котельной на газовом топливе
(наименование стройки)
(наименование объекта капитального строительства)
ОБЪЕКТНЫЙ СМЕТНЫЙ РАСЧЕТ (СМЕТА) № ОС-ОС 02-01
| Основание | котельная
(проектная и (или) иная техническая документация)
| Сметная стоимость |  |  |  | 38753.94 | тыс. руб.
Расчетный измеритель
объекта капитального строительства
Показатель единичной стоимости на расчетный измеритель
объекта капитального строительства
Составлен в текущем уровне цен 3 кв. 2021 г.
№ пп | Обоснование | Наименование локальных сметных расчетов (смет), затрат | Сметная стоимость, тыс. руб.
|  |  | Строительных (ремонтно- строительных, ремонтно- реставрационных) работ | монтажных работ | оборудования | прочих затрат | всего
1 | 2 | 3 | 4 | 5 | 6 | 7 | 8
Локальные сметные расчеты
1 | ЛСР 02-01-01 | ЛСР 02-01-01 общестроительные работы | 2277.54 |  |  |  | 2277.54
2 | ЛСР 02-01-02 | ЛСР 02-01-02 котельная блочно-модульного исполнения |  |  | 33532.72 |  | 33532.72
3 | ЛСР 02-01-03 | ЛСР 02-01-03 дымовая труба | 171.78 |  | 2012.02 |  | 2183.8
|  | Итого "Локальные сметные расчеты" | 2449.32 |  | 35544.74 |  | 37994.06
Временные здания и сооружения
|  | Итого с учетом "Временные здания и сооружения" | 2449.32 |  | 35544.74 |  | 37994.06
Прочие работы и затраты
|  | Итого с учетом "Прочие работы и затраты" | 2449.32 |  | 35544.74 |  | 37994.06
Публичный технологический и ценовой аудит, проектные и изыскательские работы
|  | Итого с учетом "Публичный технологический и ценовой аудит, проектные и изыскательские работы" | 2449.32 |  | 35544.74 |  | 37994.06
Непредвиденные затраты
4 | Методика 421, п.179 | Непредвиденные затраты - 2% | 48,99 2% от 2449320 | 2% от 0 | 710,89 2% от 35544740 | 2% от 0 | 759.88
|  | Итого "Непредвиденные затраты" | 48.99 |  | 710.89 |  | 759.88
Налоги и обязательные платежи
|  | Итого по объектной смете | 2498.31 |  | 36255.63 |  | 38753.94
Главный инженер проекта |  |  |  |  | А.И.Калимуллин
[подпись (инициалы, фамилия)]
Начальник
|  | (наименование) | [подпись (инициалы, фамилия)]
Составил: |  |  |  |  | Власова А.В.
[должность, подпись (инициалы, фамилия)]
Проверил:
[должность, подпись (инициалы, фамилия)]
Note on C3: Титул::<Наименование стройки>
Note on C5: Титул::<Наименование объекта>
Note on E8: Титул::<Индекс/ЛН расчета>
Note on D10: Титул::<подпись 100 значение>
Note on G12: ИтогоБИМ::<Всего по расчету>
Note on H12: Титул::<Единица отображения стоимости>
Note on G15: Титул::<Единица измерения показателя единичной стоимости>
Note on G17: Титул::<Расчетный измеритель единичной стоимости(руб./тыс.руб.)>
Note on C18: Титул::<подпись 102 значение>
Note on E20: Титул::<Единица отображения стоимости>
Note on B24: ОбСмета::<Номер п.п.>
Note on C24: ОбСмета::<Номер сметного расчета>
Note on D24: ОбСмета::<Наименование работ и затрат (глав, объектов)>
Note on E24: ОбСмета::<Строительные работы> <Формула - Строительные работы>
Note on F24: ОбСмета::<Монтажные работы> <Формула - Монтажные работы>
Note on G24: ОбСмета::<Оборудование, мебель, инвентарь> <Формула - Оборудование>
Note on H24: ОбСмета::<Прочее> <Формула - Прочее>
Note on I24: ОбСмета::<Всего>
Note on G44: Хвост::<подпись 360 значение>
Note on D46: Хвост::<подпись 390 текст>
Note on G46: Хвост::<подпись 390 значение>
Note on D48: Хвост::<подпись 300 атрибут 970 значение>
Note on G48: Хвост::<подпись 300 значение>
Note on D50: Хвост::<подпись 310 атрибут 970 значение>
Note on G50: Хвост::<подпись 310 значение>

## ОС 02-01 база
Приложение № 5
Утверждено приказом № 421 от 4 августа 2020 г. Минстроя РФ
Разработка проектно-сметной документации на реконструкцию системы теплоснабжения п.Береговой Каслинского района Челябинской области с установкой блочно-модульной котельной на газовом топливе
(наименование стройки)
(наименование объекта капитального строительства)
ОБЪЕКТНЫЙ СМЕТНЫЙ РАСЧЕТ (СМЕТА) № ОС-ОС 02-01
| Основание | котельная
(проектная и (или) иная техническая документация)
| Сметная стоимость |  |  |  | 8432.76 | тыс. руб.
Расчетный измеритель
объекта капитального строительства
Показатель единичной стоимости на расчетный измеритель
объекта капитального строительства
Составлен(а) в базисном (текущем) уровне цен 01.01.2001
№ пп | Обоснование | Наименование локальных сметных расчетов (смет), затрат | Сметная стоимость, тыс. руб.
|  |  | Строительных (ремонтно- строительных, ремонтно- реставрационных) работ | монтажных работ | оборудования | прочих затрат | всего
1 | 2 | 3 | 4 | 5 | 6 | 7 | 8
Локальные сметные расчеты
1 | ЛСР 02-01-01 | ЛСР 02-01-01 общестроительные работы | 392.12 |  |  |  | 392.12
2 | ЛСР 02-01-02 | ЛСР 02-01-02 котельная блочно-модульного исполнения |  |  | 7418.74 |  | 7418.74
3 | ЛСР 02-01-03 | ЛСР 02-01-03 дымовая труба | 11.41 |  | 445.14 |  | 456.55
|  | Итого "Локальные сметные расчеты" | 403.53 |  | 7863.88 |  | 8267.41
Временные здания и сооружения
|  | Итого с учетом "Временные здания и сооружения" | 403.53 |  | 7863.88 |  | 8267.41
Прочие работы и затраты
|  | Итого с учетом "Прочие работы и затраты" | 403.53 |  | 7863.88 |  | 8267.41
Публичный технологический и ценовой аудит, проектные и изыскательские работы
|  | Итого с учетом "Публичный технологический и ценовой аудит, проектные и изыскательские работы" | 403.53 |  | 7863.88 |  | 8267.41
Непредвиденные затраты
4 | Методика 421, п.179 | Непредвиденные затраты - 2% | 8,07 2% от 403530 | 2% от 0 | 157,28 2% от 7863880 | 2% от 0 | 165.35
|  | Итого "Непредвиденные затраты" | 8.07 |  | 157.28 |  | 165.35
Налоги и обязательные платежи
|  | Итого по объектной смете | 411.6 |  | 8021.16 |  | 8432.76
Главный инженер проекта |  |  |  |  | А.И.Калимуллин
[подпись (инициалы, фамилия)]
Начальник
|  | (наименование) | [подпись (инициалы, фамилия)]
Составил: |  |  |  |  | Власова А.В.
[должность, подпись (инициалы, фамилия)]
Проверил:
[должность, подпись (инициалы, фамилия)]
Note on C3: Титул::<Наименование стройки>
Note on C5: Титул::<Наименование объекта>
Note on E8: Титул::<Индекс/ЛН расчета>
Note on D10: Титул::<подпись 100 значение>
Note on G12: ИтогоБИМ::<Всего по расчету>
Note on H12: Титул::<Единица отображения стоимости>
Note on G15: Титул::<Единица измерения показателя единичной стоимости>
Note on G17: Титул::<Расчетный измеритель единичной стоимости(руб./тыс.руб.)>
Note on C18: Титул::<подпись 102 значение>
Note on E20: Титул::<Единица отображения стоимости>
Note on B24: ОбСмета::<Номер п.п.>
Note on C24: ОбСмета::<Номер сметного расчета>
Note on D24: ОбСмета::<Наименование работ и затрат (глав, объектов)>
Note on E24: ОбСмета::<Строительные работы> <Формула - Строительные работы>
Note on F24: ОбСмета::<Монтажные работы> <Формула - Монтажные работы>
Note on G24: ОбСмета::<Оборудование, мебель, инвентарь> <Формула - Оборудование>
Note on H24: ОбСмета::<Прочее> <Формула - Прочее>
Note on I24: ОбСмета::<Всего>
Note on G44: Хвост::<подпись 360 значение>
Note on D46: Хвост::<подпись 390 текст>
Note on G46: Хвост::<подпись 390 значение>
Note on D48: Хвост::<подпись 300 атрибут 970 значение>
Note on G48: Хвост::<подпись 300 значение>
Note on D50: Хвост::<подпись 310 атрибут 970 значение>
Note on G50: Хвост::<подпись 310 значение>

## ОС 06-01
Приложение № 5
Утверждено приказом № 421 от 4 августа 2020 г. Минстроя РФ
Разработка проектно-сметной документации на реконструкцию системы теплоснабжения п.Береговой Каслинского района Челябинской области с установкой блочно-модульной котельной на газовом топливе
(наименование стройки)
(наименование объекта капитального строительства)
ОБЪЕКТНЫЙ СМЕТНЫЙ РАСЧЕТ (СМЕТА) № ОС-ОС 06-01
Основание
(проектная и (или) иная техническая документация)
| Сметная стоимость |  |  |  | 4929.47 | тыс. руб.
Расчетный измеритель
объекта капитального строительства
Показатель единичной стоимости на расчетный измеритель
объекта капитального строительства
Составлен в текущем уровне цен 3 кв. 2021 г.
№ пп | Обоснование | Наименование локальных сметных расчетов (смет), затрат | Сметная стоимость, тыс. руб.
|  |  | Строительных (ремонтно- строительных, ремонтно- реставрационных) работ | монтажных работ | оборудования | прочих затрат | всего
1 | 2 | 3 | 4 | 5 | 6 | 7 | 8
Локальные сметные расчеты
1 | ЛСР 06-01-01 | ЛСР 06-01-01 наружные сети теплоснабжения+ | 426.25 | 379.64 |  |  | 805.89
2 | ЛСР 06-01-02 | ЛСР 06-01-02 наружные газопроводы+ | 104.67 | 0.6 |  |  | 105.27
3 | ЛСР 06-01-03 | ЛСР 06-01-03 наружные сети водоотведения+ | 104.85 |  |  |  | 104.85
4 | ЛСР 06-01-04 | ЛСР 06-01-04 наружные сети водоснабжения+ | 550.3 | 135.72 | 1700 |  | 2386.02
5 | ЛСР 06-01-05 | ЛСР 06-01-05 топливоснабжение+ | 193.12 | 87.67 | 1150 |  | 1430.79
|  | Итого "Локальные сметные расчеты" | 1379.19 | 603.63 | 2850 |  | 4832.82
Временные здания и сооружения
|  | Итого с учетом "Временные здания и сооружения" | 1379.19 | 603.63 | 2850 |  | 4832.82
Прочие работы и затраты
|  | Итого с учетом "Прочие работы и затраты" | 1379.19 | 603.63 | 2850 |  | 4832.82
Публичный технологический и ценовой аудит, проектные и изыскательские работы
|  | Итого с учетом "Публичный технологический и ценовой аудит, проектные и изыскательские работы" | 1379.19 | 603.63 | 2850 |  | 4832.82
Непредвиденные затраты
6 | Методика 421, п.179 | Непредвиденные затраты - 2% | 27,58 2% от 1379190 | 12,07 2% от 603630 | 57 2% от 2850000 | 2% от 0 | 96.65
|  | Итого "Непредвиденные затраты" | 27.58 | 12.07 | 57 |  | 96.65
Налоги и обязательные платежи
|  | Итого по объектной смете | 1406.77 | 615.7 | 2907 |  | 4929.47
Главный инженер проекта |  |  |  |  | А.И.Калимуллин
[подпись (инициалы, фамилия)]
Начальник
|  | (наименование) | [подпись (инициалы, фамилия)]
Составил: |  |  |  |  | Власова А.В.
[должность, подпись (инициалы, фамилия)]
Проверил:
[должность, подпись (инициалы, фамилия)]
Note on C3: Титул::<Наименование стройки>
Note on C5: Титул::<Наименование объекта>
Note on E8: Титул::<Индекс/ЛН расчета>
Note on D10: Титул::<подпись 100 значение>
Note on G12: ИтогоБИМ::<Всего по расчету>
Note on H12: Титул::<Единица отображения стоимости>
Note on G15: Титул::<Единица измерения показателя единичной стоимости>
Note on G17: Титул::<Расчетный измеритель единичной стоимости(руб./тыс.руб.)>
Note on C18: Титул::<подпись 102 значение>
Note on E20: Титул::<Единица отображения стоимости>
Note on B24: ОбСмета::<Номер п.п.>
Note on C24: ОбСмета::<Номер сметного расчета>
Note on D24: ОбСмета::<Наименование работ и затрат (глав, объектов)>
Note on E24: ОбСмета::<Строительные работы> <Формула - Строительные работы>
Note on F24: ОбСмета::<Монтажные работы> <Формула - Монтажные работы>
Note on G24: ОбСмета::<Оборудование, мебель, инвентарь> <Формула - Оборудование>
Note on H24: ОбСмета::<Прочее> <Формула - Прочее>
Note on I24: ОбСмета::<Всего>
Note on G46: Хвост::<подпись 360 значение>
Note on D48: Хвост::<подпись 390 текст>
Note on G48: Хвост::<подпись 390 значение>
Note on D50: Хвост::<подпись 300 атрибут 970 значение>
Note on G50: Хвост::<подпись 300 значение>
Note on D52: Хвост::<подпись 310 атрибут 970 значение>
Note on G52: Хвост::<подпись 310 значение>

## ОС 06-01- база
Приложение № 5
Утверждено приказом № 421 от 4 августа 2020 г. Минстроя РФ
Разработка проектно-сметной документации на реконструкцию системы теплоснабжения п.Береговой Каслинского района Челябинской области с установкой блочно-модульной котельной на газовом топливе
(наименование стройки)
(наименование объекта капитального строительства)
ОБЪЕКТНЫЙ СМЕТНЫЙ РАСЧЕТ (СМЕТА) № ОС-ОС 06-01
Основание
(проектная и (или) иная техническая документация)
| Сметная стоимость |  |  |  | 959.04 | тыс. руб.
Расчетный измеритель
объекта капитального строительства
Показатель единичной стоимости на расчетный измеритель
объекта капитального строительства
Составлен(а) в базисном (текущем) уровне цен 01.01.2001
№ пп | Обоснование | Наименование локальных сметных расчетов (смет), затрат | Сметная стоимость, тыс. руб.
|  |  | Строительных (ремонтно- строительных, ремонтно- реставрационных) работ | монтажных работ | оборудования | прочих затрат | всего
1 | 2 | 3 | 4 | 5 | 6 | 7 | 8
Локальные сметные расчеты
1 | ЛСР 06-01-01 | ЛСР 06-01-01 наружные сети теплоснабжения+ | 64.42 | 68.1 |  |  | 132.52
2 | ЛСР 06-01-02 | ЛСР 06-01-02 наружные газопроводы+ | 14.75 | 0.07 |  |  | 14.82
3 | ЛСР 06-01-03 | ЛСР 06-01-03 наружные сети водоотведения+ | 15.4 |  |  |  | 15.4
4 | ЛСР 06-01-04 | ЛСР 06-01-04 наружные сети водоснабжения+ | 95.6 | 10.98 | 376.11 |  | 482.69
5 | ЛСР 06-01-05 | ЛСР 06-01-05 топливоснабжение+ | 31.77 | 8.61 | 254.42 |  | 294.8
|  | Итого "Локальные сметные расчеты" | 221.94 | 87.76 | 630.53 |  | 940.23
Временные здания и сооружения
|  | Итого с учетом "Временные здания и сооружения" | 221.94 | 87.76 | 630.53 |  | 940.23
Прочие работы и затраты
|  | Итого с учетом "Прочие работы и затраты" | 221.94 | 87.76 | 630.53 |  | 940.23
Публичный технологический и ценовой аудит, проектные и изыскательские работы
|  | Итого с учетом "Публичный технологический и ценовой аудит, проектные и изыскательские работы" | 221.94 | 87.76 | 630.53 |  | 940.23
Непредвиденные затраты
6 | Методика 421, п.179 | Непредвиденные затраты - 2% | 4,44 2% от 221940 | 1,76 2% от 87760 | 12,61 2% от 630530 | 2% от 0 | 18.81
|  | Итого "Непредвиденные затраты" | 4.44 | 1.76 | 12.61 |  | 18.81
Налоги и обязательные платежи
|  | Итого по объектной смете | 226.38 | 89.52 | 643.14 |  | 959.04
Главный инженер проекта |  |  |  |  | А.И.Калимуллин
[подпись (инициалы, фамилия)]
Начальник
|  | (наименование) | [подпись (инициалы, фамилия)]
Составил: |  |  |  |  | Власова А.В.
[должность, подпись (инициалы, фамилия)]
Проверил:
[должность, подпись (инициалы, фамилия)]
Note on C3: Титул::<Наименование стройки>
Note on C5: Титул::<Наименование объекта>
Note on E8: Титул::<Индекс/ЛН расчета>
Note on D10: Титул::<подпись 100 значение>
Note on G12: ИтогоБИМ::<Всего по расчету>
Note on H12: Титул::<Единица отображения стоимости>
Note on G15: Титул::<Единица измерения показателя единичной стоимости>
Note on G17: Титул::<Расчетный измеритель единичной стоимости(руб./тыс.руб.)>
Note on C18: Титул::<подпись 102 значение>
Note on E20: Титул::<Единица отображения стоимости>
Note on B24: ОбСмета::<Номер п.п.>
Note on C24: ОбСмета::<Номер сметного расчета>
Note on D24: ОбСмета::<Наименование работ и затрат (глав, объектов)>
Note on E24: ОбСмета::<Строительные работы> <Формула - Строительные работы>
Note on F24: ОбСмета::<Монтажные работы> <Формула - Монтажные работы>
Note on G24: ОбСмета::<Оборудование, мебель, инвентарь> <Формула - Оборудование>
Note on H24: ОбСмета::<Прочее> <Формула - Прочее>
Note on I24: ОбСмета::<Всего>
Note on G46: Хвост::<подпись 360 значение>
Note on D48: Хвост::<подпись 390 текст>
Note on G48: Хвост::<подпись 390 значение>
Note on D50: Хвост::<подпись 300 атрибут 970 значение>
Note on G50: Хвост::<подпись 300 значение>
Note on D52: Хвост::<подпись 310 атрибут 970 значение>
Note on G52: Хвост::<подпись 310 значение>

## ОС 07-01
Приложение № 5
Утверждено приказом № 421 от 4 августа 2020 г. Минстроя РФ
Разработка проектно-сметной документации на реконструкцию системы теплоснабжения п.Береговой Каслинского района Челябинской области с установкой блочно-модульной котельной на газовом топливе
(наименование стройки)
(наименование объекта капитального строительства)
ОБЪЕКТНЫЙ СМЕТНЫЙ РАСЧЕТ (СМЕТА) № ОС-ОС 07-01
| Основание | благоустройство
(проектная и (или) иная техническая документация)
| Сметная стоимость |  |  |  | 2112.71 | тыс. руб.
Расчетный измеритель
объекта капитального строительства
Показатель единичной стоимости на расчетный измеритель
объекта капитального строительства
Составлен в текущем уровне цен 3 кв. 2021 г.
№ пп | Обоснование | Наименование локальных сметных расчетов (смет), затрат | Сметная стоимость, тыс. руб.
|  |  | Строительных (ремонтно- строительных, ремонтно- реставрационных) работ | монтажных работ | оборудования | прочих затрат | всего
1 | 2 | 3 | 4 | 5 | 6 | 7 | 8
Локальные сметные расчеты
1 | ЛСР 07-01-01 | ЛСР 07-01-01 вертикальная планировка | 34.69 |  |  |  | 34.69
2 | ЛСР 07-01-02 | ЛСР 07-01-02 проезды, тротуары, площадки | 1511.06 |  |  |  | 1511.06
3 | ЛСР 07-01-03 | ЛСР 07-01-03 озеленение | 114.2 |  |  |  | 114.2
4 | ЛСР 07-01-04 | ЛСР 07-01-04 ограждение территории | 411.33 |  |  |  | 411.33
|  | Итого "Локальные сметные расчеты" | 2071.28 |  |  |  | 2071.28
Временные здания и сооружения
|  | Итого с учетом "Временные здания и сооружения" | 2071.28 |  |  |  | 2071.28
Прочие работы и затраты
|  | Итого с учетом "Прочие работы и затраты" | 2071.28 |  |  |  | 2071.28
Публичный технологический и ценовой аудит, проектные и изыскательские работы
|  | Итого с учетом "Публичный технологический и ценовой аудит, проектные и изыскательские работы" | 2071.28 |  |  |  | 2071.28
Непредвиденные затраты
5 | Методика 421, п.179 | Непредвиденные затраты - 2% | 41,43 2% от 2071280 | 2% от 0 | 2% от 0 | 2% от 0 | 41.43
|  | Итого "Непредвиденные затраты" | 41.43 |  |  |  | 41.43
Налоги и обязательные платежи
|  | Итого по объектной смете | 2112.71 |  |  |  | 2112.71
Главный инженер проекта |  |  |  |  | А.И.Калимуллин
[подпись (инициалы, фамилия)]
Начальник
|  | (наименование) | [подпись (инициалы, фамилия)]
Составил: |  |  |  |  | Власова А.В.
[должность, подпись (инициалы, фамилия)]
Проверил:
[должность, подпись (инициалы, фамилия)]
Note on C3: Титул::<Наименование стройки>
Note on C5: Титул::<Наименование объекта>
Note on E8: Титул::<Индекс/ЛН расчета>
Note on D10: Титул::<подпись 100 значение>
Note on G12: ИтогоБИМ::<Всего по расчету>
Note on H12: Титул::<Единица отображения стоимости>
Note on G15: Титул::<Единица измерения показателя единичной стоимости>
Note on G17: Титул::<Расчетный измеритель единичной стоимости(руб./тыс.руб.)>
Note on C18: Титул::<подпись 102 значение>
Note on E20: Титул::<Единица отображения стоимости>
Note on B24: ОбСмета::<Номер п.п.>
Note on C24: ОбСмета::<Номер сметного расчета>
Note on D24: ОбСмета::<Наименование работ и затрат (глав, объектов)>
Note on E24: ОбСмета::<Строительные работы> <Формула - Строительные работы>
Note on F24: ОбСмета::<Монтажные работы> <Формула - Монтажные работы>
Note on G24: ОбСмета::<Оборудование, мебель, инвентарь> <Формула - Оборудование>
Note on H24: ОбСмета::<Прочее> <Формула - Прочее>
Note on I24: ОбСмета::<Всего>
Note on G45: Хвост::<подпись 360 значение>
Note on D47: Хвост::<подпись 390 текст>
Note on G47: Хвост::<подпись 390 значение>
Note on D49: Хвост::<подпись 300 атрибут 970 значение>
Note on G49: Хвост::<подпись 300 значение>
Note on D51: Хвост::<подпись 310 атрибут 970 значение>
Note on G51: Хвост::<подпись 310 значение>

## ОС 07-01 база
Приложение № 5
Утверждено приказом № 421 от 4 августа 2020 г. Минстроя РФ
Разработка проектно-сметной документации на реконструкцию системы теплоснабжения п.Береговой Каслинского района Челябинской области с установкой блочно-модульной котельной на газовом топливе
(наименование стройки)
(наименование объекта капитального строительства)
ОБЪЕКТНЫЙ СМЕТНЫЙ РАСЧЕТ (СМЕТА) № ОС-ОС 07-01
| Основание | благоустройство
(проектная и (или) иная техническая документация)
| Сметная стоимость |  |  |  | 337.7 | тыс. руб.
Расчетный измеритель
объекта капитального строительства
Показатель единичной стоимости на расчетный измеритель
объекта капитального строительства
Составлен(а) в базисном (текущем) уровне цен 01.01.2001
№ пп | Обоснование | Наименование локальных сметных расчетов (смет), затрат | Сметная стоимость, тыс. руб.
|  |  | Строительных (ремонтно- строительных, ремонтно- реставрационных) работ | монтажных работ | оборудования | прочих затрат | всего
1 | 2 | 3 | 4 | 5 | 6 | 7 | 8
Локальные сметные расчеты
1 | ЛСР 07-01-01 | ЛСР 07-01-01 вертикальная планировка | 3.53 |  |  |  | 3.53
2 | ЛСР 07-01-02 | ЛСР 07-01-02 проезды, тротуары, площадки | 243.55 |  |  |  | 243.55
3 | ЛСР 07-01-03 | ЛСР 07-01-03 озеленение | 10.79 |  |  |  | 10.79
4 | ЛСР 07-01-04 | ЛСР 07-01-04 ограждение территории | 73.21 |  |  |  | 73.21
|  | Итого "Локальные сметные расчеты" | 331.08 |  |  |  | 331.08
Временные здания и сооружения
|  | Итого с учетом "Временные здания и сооружения" | 331.08 |  |  |  | 331.08
Прочие работы и затраты
|  | Итого с учетом "Прочие работы и затраты" | 331.08 |  |  |  | 331.08
Публичный технологический и ценовой аудит, проектные и изыскательские работы
|  | Итого с учетом "Публичный технологический и ценовой аудит, проектные и изыскательские работы" | 331.08 |  |  |  | 331.08
Непредвиденные затраты
5 | Методика 421, п.179 | Непредвиденные затраты - 2% | 6,62 2% от 331080 | 2% от 0 | 2% от 0 | 2% от 0 | 6.62
|  | Итого "Непредвиденные затраты" | 6.62 |  |  |  | 6.62
Налоги и обязательные платежи
|  | Итого по объектной смете | 337.7 |  |  |  | 337.7
Главный инженер проекта |  |  |  |  | А.И.Калимуллин
[подпись (инициалы, фамилия)]
Начальник
|  | (наименование) | [подпись (инициалы, фамилия)]
Составил: |  |  |  |  | Власова А.В.
[должность, подпись (инициалы, фамилия)]
Проверил:
[должность, подпись (инициалы, фамилия)]
Note on C3: Титул::<Наименование стройки>
Note on C5: Титул::<Наименование объекта>
Note on E8: Титул::<Индекс/ЛН расчета>
Note on D10: Титул::<подпись 100 значение>
Note on G12: ИтогоБИМ::<Всего по расчету>
Note on H12: Титул::<Единица отображения стоимости>
Note on G15: Титул::<Единица измерения показателя единичной стоимости>
Note on G17: Титул::<Расчетный измеритель единичной стоимости(руб./тыс.руб.)>
Note on C18: Титул::<подпись 102 значение>
Note on E20: Титул::<Единица отображения стоимости>
Note on B24: ОбСмета::<Номер п.п.>
Note on C24: ОбСмета::<Номер сметного расчета>
Note on D24: ОбСмета::<Наименование работ и затрат (глав, объектов)>
Note on E24: ОбСмета::<Строительные работы> <Формула - Строительные работы>
Note on F24: ОбСмета::<Монтажные работы> <Формула - Монтажные работы>
Note on G24: ОбСмета::<Оборудование, мебель, инвентарь> <Формула - Оборудование>
Note on H24: ОбСмета::<Прочее> <Формула - Прочее>
Note on I24: ОбСмета::<Всего>
Note on G45: Хвост::<подпись 360 значение>
Note on D47: Хвост::<подпись 390 текст>
Note on G47: Хвост::<подпись 390 значение>
Note on D49: Хвост::<подпись 300 атрибут 970 значение>
Note on G49: Хвост::<подпись 300 значение>
Note on D51: Хвост::<подпись 310 атрибут 970 значение>
Note on G51: Хвост::<подпись 310 значение>

## ЛСР 01-01-01 подготовка террито
Приложение № 2
Утверждено приказом № 421 от 4 августа 2020 г. Минстроя РФ
СОГЛАСОВАНО: | [9 empty] | УТВЕРЖДАЮ:
"_____" ________________ 2021 года | [12 empty] | "_____" ________________ 2021 года
Наименование редакции сметных нормативов |  |  | Изменения в сметные нормы, утвержденные приказами Минстроя России от 26 декабря № 2019 г. № 871/пр, 872/пр, 874/пр, 875/пр (в ред. приказов от 30.03.2020 № 171/пр, от 01.06.2020 295/пр, от 30.06.2020 № 353/пр, от 20.10.2020 № 635/пр, от 09.02.2021 № 50/пр, от 24.05.2021 № 320/пр, от 24.06.2021 № 407/пр) | [10 empty] | Изменения в сметные нормы, утвержденные приказами Минстроя России от 26 декабря № 2019 г. № 871/пр, 872/пр, 874/пр, 875/пр (в ред. приказов от 30.03.2020 № 171/пр, от 01.06.2020 295/пр, от 30.06.2020 № 353/пр, от 20.10.2020 № 635/пр, от 09.02.2021 № 50/пр, от 24.05.2021 № 320/пр, от 24.06.2021 № 407/пр)
Наименование программного продукта |  |  | ПК "ГРАНД-Смета 2021"
Разработка проектно-сметной документации на реконструкцию системы теплоснабжения п.Береговой Каслинского района Челябинской области с установкой блочно-модульной котельной на газовом топливе | [14 empty] | Разработка проектно-сметной документации на реконструкцию системы теплоснабжения п.Береговой Каслинского района Челябинской области с установкой блочно-модульной котельной на газовом топливе
(наименование стройки)
(наименование объекта капитального строительства)
ЛОКАЛЬНЫЙ СМЕТНЫЙ РАСЧЕТ (СМЕТА) № ЛСР 01-01-01
ЛСР 01-01-01 подготовка территории строительства | [15 empty] | ЛСР 01-01-01 подготовка территории строительства
(наименование конструктивного решения)
Составлен | базисно-индексным | методом
Основание | ВОР-ПЗУ
(проектная и (или) иная техническая документация)
Составлен(а) в текущем (базисном) уровне цен |  |  | 01.01.2001
Сметная стоимость |  | 167.27 | (10,47) | тыс.руб.
в том числе:
| строительных работ | 167.27 | (10,47) | тыс.руб. |  | Средства на оплату труда рабочих |  |  |  |  | 58.21 | (3,17) | тыс.руб.
| монтажных работ | 0 | (0) | тыс.руб. |  | Нормативные затраты труда рабочих | [5 empty] | 310.7 | чел.час.
| оборудования | 0 | (0) | тыс.руб. |  | Нормативные затраты труда машинистов | [5 empty] | 3.87 | чел.час.
| прочих затрат | 0 | (0) | тыс.руб. |  | Расчетный измеритель конструктивного решения
№ п/п | Обоснование | Наименование работ и затрат |  |  | Единица измерения | Количество |  |  | Сметная стоимость в базисном уровне цен (в текущем уровне цен (гр. 8) для ресурсов, отсутствующих в СНБ), руб. |  |  | Индексы | Сметная стоимость в текущем уровне цен, руб.
[6 empty] | на единицу | коэффициенты | всего с учетом коэффициентов | на единицу | коэффициенты | всего
1 | 2 | 3 |  |  | 4 | 5 | 6 | 7 | 8 | 9 | 10 | 11 | 12
Раздел 1. Демонтажные работы /49-2020-ПЗУ, л.3/ | [16 empty] | Раздел 1. Демонтажные работы /49-2020-ПЗУ, л.3/
1 | ФЕР01-01-013-17 | Разработка грунта с погрузкой на автомобили-самосвалы экскаваторами с ковшом вместимостью: 0,5 (0,5-0,63) м3, группа грунтов 5 / демонтаж цементного покрытия/ |  |  | 4: 1000 м3; 7: 0,00598 |  |  |  |  | Разработка грунта с погрузкой на автомобили-самосвалы экскаваторами с ковшом вместимостью: 0,5 (0,5-0,63) м3, группа грунтов 5 / демонтаж цементного покрытия/
|  | Объем=(59,8*0,1) / 1000 | [16 empty] | Объем=(59,8*0,1) / 1000
|  | МДС35 пр.1 т.1 п.8._Строительство инженерных сетей и сооружений, а также объектов жилищно-гражданского назначения в стесненных условиях застроенной части города: ОЗП=1,15; ЭМ=1,15 | [17 empty] | МДС35 пр.1 т.1 п.8._Строительство инженерных сетей и сооружений, а также объектов жилищно-гражданского назначения в стесненных условиях застроенной части города: ОЗП=1,15; ЭМ=1,15
| 1 | ОТ |  |  | 8: 209.04; 9: 1,15; 10: 1.44; 11: 18,36; 12: 26 | [7 empty] | ОТ
| 2 | ЭМ |  |  | 8: 7353.96; 9: 1,15; 10: 50.57 | [7 empty] | ЭМ
| 3 | в т.ч. ОТм |  |  | 8: 1047.6; 10: 6.26; 11: 18,36; 12: 115 | [7 empty] | в т.ч. ОТм
| 4 | М |  |  | 8: 7.59; 10: 0.05 | [7 empty] | М
|  | ЗТ |  |  | 4: чел.-ч; 5: 26,8; 7: 0,160264 | [8 empty] | ЗТ
|  | ЗТм |  |  | 4: чел.-ч; 5: 77,6; 7: 0,464048 | [8 empty] | ЗТм
|  | Итого по расценке |  |  | 8: 7570.59; 10: 52.06 | [9 empty] | Итого по расценке
|  | ФОТ |  |  | 10: 7.7; 12: 141 | [8 empty] | ФОТ
| Приказ Минстроя России № 812/пр от 21.12.2020 Прил. п.1.1 | НР Земляные работы, выполняемые механизированным способом |  |  | 4: %; 5: 92; 7: 92; 10: 7.08; 12: 130 | [8 empty] | НР Земляные работы, выполняемые механизированным способом
| Приказ Минстроя России № 774/пр от 11.12.2020 Прил. п.1.1 | СП Земляные работы, выполняемые механизированным способом |  |  | 4: %; 5: 46; 7: 46; 10: 3.54; 12: 65 | [8 empty] | СП Земляные работы, выполняемые механизированным способом
|  | Всего по позиции |  |  | 10: 62.68 | [10 empty] | Всего по позиции
2 | 01.7.07.07 | Строительный мусор/ 1м3=2,4тн/ |  |  | 4: т; 7: 14,352 |  |  |  |  | Строительный мусор/ 1м3=2,4тн/
(Автомобильные дороги)
|  | Объем=0,00598*1000*2,4 | [16 empty] | Объем=0,00598*1000*2,4
3 | ФЕР09-03-040-01 | Демонтаж. Монтаж защитных ограждений оборудования |  |  | 4: т; 7: 5 |  |  |  |  | Демонтаж. Монтаж защитных ограждений оборудования
| Приказ от 29.12.2016 № 1028/пр Табл.2, п.4 | Демонтаж (разборка) металлических конструкций ОЗП=0,7; ЭМ=0,7 к расх.; ЗПМ=0,7; МАТ=0 к расх.; ТЗ=0,7; ТЗМ=0,7 | [17 empty] | Демонтаж (разборка) металлических конструкций ОЗП=0,7; ЭМ=0,7 к расх.; ЗПМ=0,7; МАТ=0 к расх.; ТЗ=0,7; ТЗМ=0,7
|  | МДС35 пр.1 т.1 п.8._Строительство инженерных сетей и сооружений, а также объектов жилищно-гражданского назначения в стесненных условиях застроенной части города: ОЗП=1,15; ЭМ=1,15 | [17 empty] | МДС35 пр.1 т.1 п.8._Строительство инженерных сетей и сооружений, а также объектов жилищно-гражданского назначения в стесненных условиях застроенной части города: ОЗП=1,15; ЭМ=1,15
| 1 | ОТ |  |  | 8: 766.39; 9: 0,805; 10: 3084.72; 11: 18,36; 12: 56635 | [7 empty] | ОТ
| 2 | ЭМ |  |  | 8: 56.83; 9: 0,805; 10: 228.74 | [7 empty] | ЭМ
| 3 | в т.ч. ОТм |  |  | 8: 3.82; 9: 0,7; 10: 13.37; 11: 18,36; 12: 245 | [7 empty] | в т.ч. ОТм
| 4 | М |  |  | 8: 171.4; 9: 0; 10: 0 | [7 empty] | М
| 07.2.07.13 | Конструкции стальные |  |  | 4: т; 5: 1; 6: 0; 7: 0 | [11 empty] | Конструкции стальные
|  | ЗТ |  |  | 4: чел.-ч; 5: 86,5; 6: 0,7; 7: 302,75 | [8 empty] | ЗТ
|  | ЗТм |  |  | 4: чел.-ч; 5: 0,31; 6: 0,7; 7: 1,085 | [8 empty] | ЗТм
|  | Итого по расценке |  |  | 8: 994.62; 10: 3313.46 | [9 empty] | Итого по расценке
|  | ФОТ |  |  | 10: 3098.09; 12: 56880 | [8 empty] | ФОТ
| Приказ Минстроя России № 812/пр от 21.12.2020 Прил. п.9 | НР Строительные металлические конструкции |  |  | 4: %; 5: 93; 7: 93; 10: 2881.22; 12: 52898 | [8 empty] | НР Строительные металлические конструкции
| Приказ Минстроя России № 774/пр от 11.12.2020 Прил. п.9 | СП Строительные металлические конструкции |  |  | 4: %; 5: 62; 7: 62; 10: 1920.82; 12: 35266 | [8 empty] | СП Строительные металлические конструкции
|  | Всего по позиции |  |  | 10: 8115.5 | [10 empty] | Всего по позиции
4 | 01.7.07.07 | Строительный мусор |  |  | 4: тн; 7: 5 |  |  |  |  | Строительный мусор
(Внутренние санитарно-технические работы: демонтаж и разборка (ремонтно-строительные))
5 | ФЕР01-02-099-06 | Валка деревьев мягких пород с корня, диаметр стволов: более 32 см |  |  | 4: 100 шт; 7: 0,38 |  |  |  |  | Валка деревьев мягких пород с корня, диаметр стволов: более 32 см
|  | Объем=38 / 100 | [16 empty] | Объем=38 / 100
|  | МДС35 пр.1 т.1 п.8._Строительство инженерных сетей и сооружений, а также объектов жилищно-гражданского назначения в стесненных условиях застроенной части города: ОЗП=1,15; ЭМ=1,15 | [17 empty] | МДС35 пр.1 т.1 п.8._Строительство инженерных сетей и сооружений, а также объектов жилищно-гражданского назначения в стесненных условиях застроенной части города: ОЗП=1,15; ЭМ=1,15
| 1 | ОТ |  |  | 8: 192.7; 9: 1,15; 10: 84.21; 11: 18,36; 12: 1546 | [7 empty] | ОТ
|  | ЗТ |  |  | 4: чел.-ч; 5: 20,5; 7: 7,79 | [8 empty] | ЗТ
|  | Итого по расценке |  |  | 8: 192.7; 10: 84.21 | [9 empty] | Итого по расценке
|  | ФОТ |  |  | 10: 84.21; 12: 1546 | [8 empty] | ФОТ
| Приказ Минстроя России № 812/пр от 21.12.2020 Прил. п.1.4 | НР Земляные работы, выполняемые по другим видам работ (подготовительным, сопутствующим, укрепительным) |  |  | 4: %; 5: 89; 7: 89; 10: 74.95; 12: 1376 | [8 empty] | НР Земляные работы, выполняемые по другим видам работ (подготовительным, сопутствующим, укрепительным)
| Приказ Минстроя России № 774/пр от 11.12.2020 Прил. п.1.4 | СП Земляные работы, выполняемые по другим видам работ (подготовительным, сопутствующим, укрепительным) |  |  | 4: %; 5: 41; 7: 41; 10: 34.53; 12: 634 | [8 empty] | СП Земляные работы, выполняемые по другим видам работ (подготовительным, сопутствующим, укрепительным)
|  | Всего по позиции |  |  | 10: 193.69 | [10 empty] | Всего по позиции
Объем 1 дерева-4,69м3 /см. вложение -"Таблица "Объем деревьев"/ | [25 empty] | Объем 1 дерева-4,69м3 /см. вложение -"Таблица "Объем деревьев"/
6 | 01.7.07.07 | Мусор строительный /1м3=0,8тн/ |  |  | 4: т; 7: 89,11 |  |  |  |  | Мусор строительный /1м3=0,8тн/
(Земляные работы, выполняемые по другим видам работ (подготовительным, сопутствующим, укрепительным))
7 | ФЕР01-02-105-03 | Корчевка пней в грунтах естественного залегания корчевателями-собирателями на тракторе мощностью 79 кВт (108 л.с.) с перемещением пней до 5 м, диаметр пней: свыше 32 см |  |  | 4: 100 шт; 7: 0,38 |  |  |  |  | Корчевка пней в грунтах естественного залегания корчевателями-собирателями на тракторе мощностью 79 кВт (108 л.с.) с перемещением пней до 5 м, диаметр пней: свыше 32 см
|  | Объем=38 / 100 | [16 empty] | Объем=38 / 100
|  | МДС35 пр.1 т.1 п.8._Строительство инженерных сетей и сооружений, а также объектов жилищно-гражданского назначения в стесненных условиях застроенной части города: ОЗП=1,15; ЭМ=1,15 | [17 empty] | МДС35 пр.1 т.1 п.8._Строительство инженерных сетей и сооружений, а также объектов жилищно-гражданского назначения в стесненных условиях застроенной части города: ОЗП=1,15; ЭМ=1,15
| 2 | ЭМ |  |  | 8: 542.35; 9: 1,15; 10: 237.01 | [7 empty] | ЭМ
| 3 | в т.ч. ОТм |  |  | 8: 87.84; 10: 33.38; 11: 18,36; 12: 613 | [7 empty] | в т.ч. ОТм
|  | ЗТм |  |  | 4: чел.-ч; 5: 6,1; 7: 2,318 | [8 empty] | ЗТм
|  | Итого по расценке |  |  | 8: 542.35; 10: 237.01 | [9 empty] | Итого по расценке
|  | ФОТ |  |  | 10: 33.38; 12: 613 | [8 empty] | ФОТ
| Приказ Минстроя России № 812/пр от 21.12.2020 Прил. п.1.4 | НР Земляные работы, выполняемые по другим видам работ (подготовительным, сопутствующим, укрепительным) |  |  | 4: %; 5: 89; 7: 89; 10: 29.71; 12: 546 | [8 empty] | НР Земляные работы, выполняемые по другим видам работ (подготовительным, сопутствующим, укрепительным)
| Приказ Минстроя России № 774/пр от 11.12.2020 Прил. п.1.4 | СП Земляные работы, выполняемые по другим видам работ (подготовительным, сопутствующим, укрепительным) |  |  | 4: %; 5: 41; 7: 41; 10: 13.69; 12: 251 | [8 empty] | СП Земляные работы, выполняемые по другим видам работ (подготовительным, сопутствующим, укрепительным)
|  | Всего по позиции |  |  | 10: 280.41 | [10 empty] | Всего по позиции
Объем 1 пня диаметр 50см-0,467м3 / см.вложение-Таблица"Объем пней/ | [25 empty] | Объем 1 пня диаметр 50см-0,467м3 / см.вложение-Таблица"Объем пней/
8 | 01.7.07.07 | Мусор строительный /1м3=0,8тн/ |  |  | 4: т; 7: 12,7024 |  |  |  |  | Мусор строительный /1м3=0,8тн/
(Земляные работы, выполняемые по другим видам работ (подготовительным, сопутствующим, укрепительным))
9 | ФССЦпг-01-01-01-043 | Погрузо-разгрузочные работы при автомобильных перевозках: Погрузка мусора строительного с погрузкой экскаваторами емкостью ковша до 0,5 м3 |  |  | 4: 1 т груза; 7: 174,63; 8: 3.28; 9: 1,15; 10: 658.7 |  |  |  |  | Погрузо-разгрузочные работы при автомобильных перевозках: Погрузка мусора строительного с погрузкой экскаваторами емкостью ковша до 0,5 м3
|  | МДС35 пр.1 т.1 п.8._Строительство инженерных сетей и сооружений, а также объектов жилищно-гражданского назначения в стесненных условиях застроенной части города: ОЗП=1,15; ЭМ=1,15 | [17 empty] | МДС35 пр.1 т.1 п.8._Строительство инженерных сетей и сооружений, а также объектов жилищно-гражданского назначения в стесненных условиях застроенной части города: ОЗП=1,15; ЭМ=1,15
10 | ФССЦпг-03-21-01-004 | Перевозка грузов автомобилями-самосвалами грузоподъемностью 10 т работающих вне карьера на расстояние: I класс груза до 4 км |  |  | 4: 1 т груза; 7: 174,63; 8: 5.75; 9: 1,15; 10: 1154.74 |  |  |  |  | Перевозка грузов автомобилями-самосвалами грузоподъемностью 10 т работающих вне карьера на расстояние: I класс груза до 4 км
|  | МДС35 пр.1 т.1 п.8._Строительство инженерных сетей и сооружений, а также объектов жилищно-гражданского назначения в стесненных условиях застроенной части города: ОЗП=1,15; ЭМ=1,15 | [17 empty] | МДС35 пр.1 т.1 п.8._Строительство инженерных сетей и сооружений, а также объектов жилищно-гражданского назначения в стесненных условиях застроенной части города: ОЗП=1,15; ЭМ=1,15
|  | Итоги по смете: | [24 empty] | Итоги по смете:
|  | Итого прямые затраты (справочно) |  |  | 10: 5500.18; 12: 76099 | [14 empty] | Итого прямые затраты (справочно)
|  | В том числе: | [25 empty] | В том числе:
|  | Оплата труда рабочих |  |  | 10: 3170.37; 12: 58207 | [14 empty] | Оплата труда рабочих
|  | Эксплуатация машин |  |  | 10: 2329.76; 12: 17892 | [14 empty] | Эксплуатация машин
|  | Оплата труда машинистов |  |  | 10: 53.01; 12: 973 | [14 empty] | Оплата труда машинистов
|  | Материалы |  |  | 10: 0.05 | [14 empty] | Материалы
|  | Строительные работы |  |  | 10: 10465.72; 12: 167265 | [14 empty] | Строительные работы
|  | Строительные работы |  |  | 10: 8652.28; 12: 153338 | [14 empty] | Строительные работы
|  | В том числе: | [25 empty] | В том числе:
|  | оплата труда |  |  | 10: 3170.37; 12: 58207 | [14 empty] | оплата труда
| 1 | эксплуатация машин и механизмов |  |  | 10: 516.32; 11: 7,68; 12: 3965 | [14 empty] | эксплуатация машин и механизмов
| 1 | материалы |  |  | 10: 0.05; 11: 5,1 | [14 empty] | материалы
|  | накладные расходы |  |  | 10: 2992.96; 12: 54950 | [14 empty] | накладные расходы
|  | сметная прибыль |  |  | 10: 1972.58; 12: 36216 | [14 empty] | сметная прибыль
| 1 | Транспортные расходы (перевозка), относимые на стоимость строительных работ |  |  | 10: 1813.44; 11: 7,68; 12: 13927 | [14 empty] | Транспортные расходы (перевозка), относимые на стоимость строительных работ
|  | Итого ФОТ (справочно) |  |  | 10: 3223.38; 12: 59180 | [14 empty] | Итого ФОТ (справочно)
|  | Итого накладные расходы (справочно) |  |  | 10: 2992.96; 12: 54950 | [14 empty] | Итого накладные расходы (справочно)
|  | Итого сметная прибыль (справочно) |  |  | 10: 1972.58; 12: 36216 | [14 empty] | Итого сметная прибыль (справочно)
|  | ВСЕГО по смете |  |  | 10: 10465.72; 12: 167265 | [15 empty] | ВСЕГО по смете
| Составил: | (Власова А.В.)
[должность, подпись (инициалы, фамилия)]
Проверил:
[должность, подпись (инициалы, фамилия)]

## ЛСР 01-01-02 разбивка основных
Приложение № 2
Утверждено приказом № 421 от 4 августа 2020 г. Минстроя РФ
СОГЛАСОВАНО: | [9 empty] | УТВЕРЖДАЮ:
"_____" ________________ 2021 года | [12 empty] | "_____" ________________ 2021 года
Наименование редакции сметных нормативов
Наименование программного продукта |  |  | ПК "ГРАНД-Смета 2021"
(наименование стройки)
(наименование объекта капитального строительства)
ЛОКАЛЬНЫЙ СМЕТНЫЙ РАСЧЕТ (СМЕТА) № ЛСР 01-01-02
ЛСР 01-01-02 разбивка основных осей здания | [13 empty] | ЛСР 01-01-02 разбивка основных осей здания
(наименование конструктивного решения)
Составлен | базисно-индексным | методом
Основание
(проектная и (или) иная техническая документация)
Составлен(а) в текущем (базисном) уровне цен
Сметная стоимость |  | 0 | (0) | тыс.руб.
в том числе:
| строительных работ | 0 | (0) | тыс.руб. |  | Средства на оплату труда рабочих |  |  |  |  | 0 | (0) | тыс.руб.
| монтажных работ | 0 | (0) | тыс.руб. |  | Нормативные затраты труда рабочих | [6 empty] | чел.час.
| оборудования | 0 | (0) | тыс.руб. |  | Нормативные затраты труда машинистов | [6 empty] | чел.час.
| прочих затрат | 0 | (0) | тыс.руб. |  | Расчетный измеритель конструктивного решения
№ п/п | Обоснование | Наименование работ и затрат |  |  | Единица измерения | Количество |  |  | Сметная стоимость в базисном уровне цен (в текущем уровне цен (гр. 8) для ресурсов, отсутствующих в СНБ), руб. |  |  | Индексы | Сметная стоимость в текущем уровне цен, руб.
[6 empty] | на единицу | коэффициенты | всего с учетом коэффициентов | на единицу | коэффициенты | всего
1 | 2 | 3 |  |  | 4 | 5 | 6 | 7 | 8 | 9 | 10 | 11 | 12
Раздел 1. | [14 empty] | Раздел 1.
1 | СБЦИ 5-15-4-1-1 | Разбивка геодезической строительной сетки, основных осей здания и сооружений с проложением ходов полигонометрии 1го разряда при длине сторон сетки или расстоянии междк точками более 20м ; категория сложности 1, полевые работы. |  |  | 4: 1 км строительной сетки; 7: 0,285 |  |  | Разбивка геодезической строительной сетки, основных осей здания и сооружений с проложением ходов полигонометрии 1го разряда при длине сторон сетки или расстоянии междк точками более 20м ; категория сложности 1, полевые работы.
|  | Детальная разбивка ПЗ=1,5 (ОЗП=1,5; ЭМ=1,5 к расх.; ЗПМ=1,5; МАТ=1,5 к расх.; ТЗ=1,5; ТЗМ=1,5) | [14 empty] | Детальная разбивка ПЗ=1,5 (ОЗП=1,5; ЭМ=1,5 к расх.; ЗПМ=1,5; МАТ=1,5 к расх.; ТЗ=1,5; ТЗМ=1,5)
|  | Итого по расценке |  |  | 8: 15995.88 |  |  |  |  | Итого по расценке
|  | ФОТ | [16 empty] | ФОТ
| МДС81-33.2004 Прил.4 п.27 | НР Линии электропередачи |  |  | 4: %; 5: 105; 7: 105 | [5 empty] | НР Линии электропередачи
| Письмо №АП-5536/06 от 18.11.04 Прил.1 п.27 | СП Линии электропередачи |  |  | 4: %; 5: 60; 7: 60 | [5 empty] | СП Линии электропередачи
|  | Всего по позиции |  |  | 10: 0 | [6 empty] | Всего по позиции
2 | СБЦИ5-14-9-1-1 | Вынос в натуру красных линий застройки при количестве точек на 1км более 20; категория сложности 1, полевые работы. |  |  | 4: 1 км; 7: 0,372 |  |  | Вынос в натуру красных линий застройки при количестве точек на 1км более 20; категория сложности 1, полевые работы.
|  | Итого по расценке |  |  | 8: 3754.08 |  |  |  |  | Итого по расценке
|  | ФОТ | [16 empty] | ФОТ
| МДС81-33.2004 Прил.4 п.27 | НР Линии электропередачи |  |  | 4: %; 5: 105; 7: 105 | [5 empty] | НР Линии электропередачи
| Письмо №АП-5536/06 от 18.11.04 Прил.1 п.27 | СП Линии электропередачи |  |  | 4: %; 5: 60; 7: 60 | [5 empty] | СП Линии электропередачи
|  | Всего по позиции |  |  | 10: 0 | [6 empty] | Всего по позиции
|  | Итоги по смете: | [18 empty] | Итоги по смете:
|  | ВСЕГО по смете | [19 empty] | ВСЕГО по смете
Составил:
[должность, подпись (инициалы, фамилия)]
Проверил:
[должность, подпись (инициалы, фамилия)]

## ЛСР 02-01-01 общестроительные р
Приложение № 2
Утверждено приказом № 421 от 4 августа 2020 г. Минстроя РФ
СОГЛАСОВАНО: | [9 empty] | УТВЕРЖДАЮ:
"_____" ________________ 2021 года | [12 empty] | "_____" ________________ 2021 года
Наименование редакции сметных нормативов |  |  | Изменения в сметные нормы, утвержденные приказами Минстроя России от 26 декабря № 2019 г. № 871/пр, 872/пр, 874/пр, 875/пр (в ред. приказов от 30.03.2020 № 171/пр, от 01.06.2020 295/пр, от 30.06.2020 № 353/пр, от 20.10.2020 № 635/пр, от 09.02.2021 № 50/пр, от 24.05.2021 № 320/пр, от 24.06.2021 № 407/пр) | [10 empty] | Изменения в сметные нормы, утвержденные приказами Минстроя России от 26 декабря № 2019 г. № 871/пр, 872/пр, 874/пр, 875/пр (в ред. приказов от 30.03.2020 № 171/пр, от 01.06.2020 295/пр, от 30.06.2020 № 353/пр, от 20.10.2020 № 635/пр, от 09.02.2021 № 50/пр, от 24.05.2021 № 320/пр, от 24.06.2021 № 407/пр)
Наименование программного продукта |  |  | ПК "ГРАНД-Смета 2021"
Разработка проектно-сметной документации на реконструкцию системы теплоснабжения п.Береговой Каслинского района Челябинской области с установкой блочно-модульной котельной на газовом топливе | [14 empty] | Разработка проектно-сметной документации на реконструкцию системы теплоснабжения п.Береговой Каслинского района Челябинской области с установкой блочно-модульной котельной на газовом топливе
(наименование стройки)
Разработка проектно-сметной документации на реконструкцию системы теплоснабжения п.Береговой Каслинского района Челябинской области с установкой блочно-модульной котельной на газовом топливе | [15 empty] | Разработка проектно-сметной документации на реконструкцию системы теплоснабжения п.Береговой Каслинского района Челябинской области с установкой блочно-модульной котельной на газовом топливе
(наименование объекта капитального строительства)
ЛОКАЛЬНЫЙ СМЕТНЫЙ РАСЧЕТ (СМЕТА) № ЛСР 02-01-01
ЛСР 02-01-01 общестроительные работы | [16 empty] | ЛСР 02-01-01 общестроительные работы
(наименование конструктивного решения)
Составлен | базисно-индексным | методом
Основание | ВОР-КР, АР
(проектная и (или) иная техническая документация)
Составлен(а) в текущем (базисном) уровне цен |  |  | 01.01.2001
Сметная стоимость |  | 2277.54 | (392,12) | тыс.руб.
в том числе:
| строительных работ | 2277.54 | (392,12) | тыс.руб. |  | Средства на оплату труда рабочих |  |  |  |  | 118.22 | (6,44) | тыс.руб.
| монтажных работ | 0 | (0) | тыс.руб. |  | Нормативные затраты труда рабочих | [5 empty] | 743.73 | чел.час.
| оборудования | 0 | (0) | тыс.руб. |  | Нормативные затраты труда машинистов | [5 empty] | 63.07 | чел.час.
| прочих затрат | 0 | (0) | тыс.руб. |  | Расчетный измеритель конструктивного решения
№ п/п | Обоснование | Наименование работ и затрат |  |  | Единица измерения | Количество |  |  | Сметная стоимость в базисном уровне цен (в текущем уровне цен (гр. 8) для ресурсов, отсутствующих в СНБ), руб. |  |  | Индексы | Сметная стоимость в текущем уровне цен, руб.
[6 empty] | на единицу | коэффициенты | всего с учетом коэффициентов | на единицу | коэффициенты | всего
1 | 2 | 3 |  |  | 4 | 5 | 6 | 7 | 8 | 9 | 10 | 11 | 12
Раздел 1. Земляные работы | [17 empty] | Раздел 1. Земляные работы
Земляные работы учтены в ЛСР-07-01-01 "Вертикальная планировка" | [18 empty] | Земляные работы учтены в ЛСР-07-01-01 "Вертикальная планировка"
|  | Итоги по разделу 1 Земляные работы : | [17 empty] | Итоги по разделу 1 Земляные работы :
|  | Итого по разделу 1 Земляные работы | [18 empty] | Итого по разделу 1 Земляные работы
Раздел 2. Устройство фундаментной плиты ФП1 /49-2020-КР.1.ГЧ, л.5/ | [17 empty] | Раздел 2. Устройство фундаментной плиты ФП1 /49-2020-КР.1.ГЧ, л.5/
1 | ФЕР01-02-005-01 | Уплотнение грунта пневматическими трамбовками, группа грунтов: 1-2 |  |  | 4: 100 м3; 7: 0,02046 | [8 empty] | Уплотнение грунта пневматическими трамбовками, группа грунтов: 1-2
|  | Объем=(102,3*0,02) / 100 | [20 empty] | Объем=(102,3*0,02) / 100
| 1 | ОТ |  |  | 8: 106.88; 10: 2.19; 11: 18,36; 12: 40 | [10 empty] | ОТ
| 2 | ЭМ |  |  | 8: 241.58; 10: 4.94 | [10 empty] | ЭМ
| 3 | в т.ч. ОТм |  |  | 8: 26.36; 10: 0.54; 11: 18,36; 12: 10 | [10 empty] | в т.ч. ОТм
|  | ЗТ |  |  | 4: чел.-ч; 5: 12,53; 7: 0,2563638 | [11 empty] | ЗТ
|  | ЗТм |  |  | 4: чел.-ч; 5: 2,62; 7: 0,0536052 | [11 empty] | ЗТм
|  | Итого по расценке |  |  | 8: 348.46; 10: 7.13 | [12 empty] | Итого по расценке
|  | ФОТ |  |  | 10: 2.73; 12: 50 | [11 empty] | ФОТ
| МДС81-33.2004 Прил.4 п.1.1 и Письмо №ВБ-338/02 от 08.02.08 | НР Земляные работы, выполняемые механизированным способом |  |  | 4: %; 5: 95; 7: 95; 10: 2.59; 12: 48 | [11 empty] | НР Земляные работы, выполняемые механизированным способом
| Письмо №АП-5536/06 от 18.11.04 Прил.1 п.1.1 | СП Земляные работы, выполняемые механизированным способом |  |  | 4: %; 5: 50; 7: 50; 10: 1.37; 12: 25 | [11 empty] | СП Земляные работы, выполняемые механизированным способом
|  | Всего по позиции |  |  | 10: 11.09 | [13 empty] | Всего по позиции
2 | ФЕР27-04-016-04 | Устройство прослойки из нетканого синтетического материала (НСМ) в земляном полотне: сплошной |  |  | 4: 1000 м2; 7: 0,1023 | [8 empty] | Устройство прослойки из нетканого синтетического материала (НСМ) в земляном полотне: сплошной
|  | Объем=102,3 / 1000 | [20 empty] | Объем=102,3 / 1000
| 1 | ОТ |  |  | 8: 219.94; 10: 22.5; 11: 18,36; 12: 413 | [10 empty] | ОТ
| 2 | ЭМ |  |  | 8: 557.59; 10: 57.04 | [10 empty] | ЭМ
| 3 | в т.ч. ОТм |  |  | 8: 51.27; 10: 5.24; 11: 18,36; 12: 96 | [10 empty] | в т.ч. ОТм
| 4 | М |  |  | 8: 0.78; 10: 0.08 | [10 empty] | М
| 01.7.12.05-1018 | Геотекстиль нетканый, поверхностной плотностью 550 г/м2 |  |  | 4: м2; 5: 0; 7: 0 | [14 empty] | Геотекстиль нетканый, поверхностной плотностью 550 г/м2
|  | ЗТ |  |  | 4: чел.-ч; 5: 27,7; 7: 2,83371 | [11 empty] | ЗТ
|  | ЗТм |  |  | 4: чел.-ч; 5: 3,84; 7: 0,392832 | [11 empty] | ЗТм
|  | Итого по расценке |  |  | 8: 778.31; 10: 79.62 | [12 empty] | Итого по расценке
|  | ФОТ |  |  | 10: 27.74; 12: 509 | [11 empty] | ФОТ
| МДС81-33.2004 Прил.4 п.21 | НР Автомобильные дороги |  |  | 4: %; 5: 142; 7: 142; 10: 39.39; 12: 723 | [11 empty] | НР Автомобильные дороги
| Письмо №АП-5536/06 от 18.11.04 Прил.1 п.21 | СП Автомобильные дороги |  |  | 4: %; 5: 95; 7: 95; 10: 26.35; 12: 484 | [11 empty] | СП Автомобильные дороги
|  | Всего по позиции |  |  | 10: 145.36 | [13 empty] | Всего по позиции
3 | ФССЦ-01.7.12.05-1002 | Геотекстиль нетканый из полипропиленового волокна, иглопробивной, термоскрепленный, поверхностная плотность 150 г/м2 |  |  | 4: м2; 7: 107,415; 8: 2.9; 10: 311.5 | [8 empty] | Геотекстиль нетканый из полипропиленового волокна, иглопробивной, термоскрепленный, поверхностная плотность 150 г/м2
(Автомобильные дороги)
|  | Объем=102,3*1,05 | [20 empty] | Объем=102,3*1,05
4 | ФЕР08-01-002-03 | Устройство основания под фундаменты: гравийного,прим.( из ПГС) |  |  | 4: м3; 7: 102,3 | [8 empty] | Устройство основания под фундаменты: гравийного,прим.( из ПГС)
|  | Объем=102,3*1 | [20 empty] | Объем=102,3*1
| 1 | ОТ |  |  | 8: 6.75; 10: 690.53; 11: 18,36; 12: 12678 | [10 empty] | ОТ
| 2 | ЭМ |  |  | 8: 8.29; 10: 848.07 | [10 empty] | ЭМ
| 3 | в т.ч. ОТм |  |  | 8: 0.81; 10: 82.86; 11: 18,36; 12: 1521 | [10 empty] | в т.ч. ОТм
| 4 | М |  |  | 8: 0.37; 10: 37.85 | [10 empty] | М
| 02.2.01.02 | Гравий |  |  | 4: м3; 5: 1,15; 7: 117,645 | [14 empty] | Гравий
|  | ЗТ |  |  | 4: чел.-ч; 5: 0,85; 7: 86,955 | [11 empty] | ЗТ
|  | ЗТм |  |  | 4: чел.-ч; 5: 0,07; 7: 7,161 | [11 empty] | ЗТм
|  | Итого по расценке |  |  | 8: 15.41; 10: 1576.45 | [12 empty] | Итого по расценке
|  | ФОТ |  |  | 10: 773.39; 12: 14199 | [11 empty] | ФОТ
| МДС81-33.2004 Прил.4 п.8 | НР Конструкции из кирпича и блоков |  |  | 4: %; 5: 122; 7: 122; 10: 943.54; 12: 17323 | [11 empty] | НР Конструкции из кирпича и блоков
| Письмо №АП-5536/06 от 18.11.04 Прил.1 п.8 | СП Конструкции из кирпича и блоков |  |  | 4: %; 5: 80; 7: 80; 10: 618.71; 12: 11359 | [11 empty] | СП Конструкции из кирпича и блоков
|  | Всего по позиции |  |  | 10: 3138.7 | [13 empty] | Всего по позиции
5 | ФССЦ-02.2.04.03-0003 | Смесь песчано-гравийная природная |  |  | 4: м3; 7: 117,645; 8: 60; 10: 7058.7 | [8 empty] | Смесь песчано-гравийная природная
(Конструкции из кирпича и блоков)
6 | ФЕР06-01-001-01 | Устройство бетонной подготовки |  |  | 4: 100 м3; 7: 0,047 | [8 empty] | Устройство бетонной подготовки
|  | Объем=4,7 / 100 | [20 empty] | Объем=4,7 / 100
| 1 | ОТ |  |  | 8: 1053; 10: 49.49; 11: 18,36; 12: 909 | [10 empty] | ОТ
| 2 | ЭМ |  |  | 8: 1566.06; 10: 73.6 | [10 empty] | ЭМ
| 3 | в т.ч. ОТм |  |  | 8: 244.39; 10: 11.49; 11: 18,36; 12: 211 | [10 empty] | в т.ч. ОТм
| 4 | М |  |  | 8: 909.27; 10: 42.74 | [10 empty] | М
| 04.1.02.05 | Смеси бетонные тяжелого бетона |  |  | 4: м3; 5: 102; 7: 4,794 | [14 empty] | Смеси бетонные тяжелого бетона
|  | ЗТ |  |  | 4: чел.-ч; 5: 135; 7: 6,345 | [11 empty] | ЗТ
|  | ЗТм |  |  | 4: чел.-ч; 5: 18,12; 7: 0,85164 | [11 empty] | ЗТм
|  | Итого по расценке |  |  | 8: 3528.33; 10: 165.83 | [12 empty] | Итого по расценке
|  | ФОТ |  |  | 10: 60.98; 12: 1120 | [11 empty] | ФОТ
| МДС81-33.2004 Прил.4 п.6.1 и Письмо №ВБ-338/02 от 08.02.08 | НР Бетонные и железобетонные монолитные конструкции в промышленном строительстве |  |  | 4: %; 5: 105; 7: 105; 10: 64.03; 12: 1176 | [11 empty] | НР Бетонные и железобетонные монолитные конструкции в промышленном строительстве
| Письмо №АП-5536/06 от 18.11.04 Прил.1 п.6.1 | СП Бетонные и железобетонные монолитные конструкции в промышленном строительстве |  |  | 4: %; 5: 65; 7: 65; 10: 39.64; 12: 728 | [11 empty] | СП Бетонные и железобетонные монолитные конструкции в промышленном строительстве
|  | Всего по позиции |  |  | 10: 269.5 | [13 empty] | Всего по позиции
7 | ФССЦ-04.1.02.05-0003 | Смеси бетонные тяжелого бетона (БСТ), класс В7,5 (М100) |  |  | 4: м3; 7: 4,794; 8: 560; 10: 2684.64 | [8 empty] | Смеси бетонные тяжелого бетона (БСТ), класс В7,5 (М100)
(Бетонные и железобетонные монолитные конструкции в промышленном строительстве)
8 | ФЕР06-01-003-04 | Устройство ленточных фундаментов с помощью автобетононасоса: железобетонных при ширине по верху до 1000 мм |  |  | 4: 100 м3; 7: 0,233 | [8 empty] | Устройство ленточных фундаментов с помощью автобетононасоса: железобетонных при ширине по верху до 1000 мм
|  | Объем=23,3 / 100 | [20 empty] | Объем=23,3 / 100
| 1 | ОТ |  |  | 8: 1811.89; 10: 422.17; 11: 18,36; 12: 7751 | [10 empty] | ОТ
| 2 | ЭМ |  |  | 8: 2267.41; 10: 528.31 | [10 empty] | ЭМ
| 3 | в т.ч. ОТм |  |  | 8: 140.96; 10: 32.84; 11: 18,36; 12: 603 | [10 empty] | в т.ч. ОТм
| 4 | М |  |  | 8: 1562.42; 10: 364.04 | [10 empty] | М
| 01.7.16.04 | Опалубка щитовая |  |  | 4: компл; 5: 0; 7: 0 | [14 empty] | Опалубка щитовая
| 04.1.02.05 | Смеси бетонные тяжелого бетона |  |  | 4: м3; 5: 101,5; 7: 23,6495 | [14 empty] | Смеси бетонные тяжелого бетона
| 08.4.03.03 | Арматура |  |  | 4: т; 5: 5,63; 7: 1,31179 | [14 empty] | Арматура
|  | ЗТ |  |  | 4: чел.-ч; 5: 207,31; 7: 48,30323 | [11 empty] | ЗТ
|  | ЗТм |  |  | 4: чел.-ч; 5: 10,63; 7: 2,47679 | [11 empty] | ЗТм
|  | Итого по расценке |  |  | 8: 5641.72; 10: 1314.52 | [12 empty] | Итого по расценке
|  | ФОТ |  |  | 10: 455.01; 12: 8354 | [11 empty] | ФОТ
| МДС81-33.2004 Прил.4 п.6.1 и Письмо №ВБ-338/02 от 08.02.08 | НР Бетонные и железобетонные монолитные конструкции в промышленном строительстве |  |  | 4: %; 5: 105; 7: 105; 10: 477.76; 12: 8772 | [11 empty] | НР Бетонные и железобетонные монолитные конструкции в промышленном строительстве
| Письмо №АП-5536/06 от 18.11.04 Прил.1 п.6.1 | СП Бетонные и железобетонные монолитные конструкции в промышленном строительстве |  |  | 4: %; 5: 65; 7: 65; 10: 295.76; 12: 5430 | [11 empty] | СП Бетонные и железобетонные монолитные конструкции в промышленном строительстве
|  | Всего по позиции |  |  | 10: 2088.04 | [13 empty] | Всего по позиции
9 | ФССЦ-01.7.16.04-0022 | Щиты опалубки металлические инвентарные |  |  | 4: м2; 7: 2,364; 8: 770.8; 10: 1822.17 | [8 empty] | Щиты опалубки металлические инвентарные
(Бетонные и железобетонные монолитные конструкции в промышленном строительстве)
|  | Объем=0,3*(9,2*2+10,5*2)/5 | [20 empty] | Объем=0,3*(9,2*2+10,5*2)/5
10 | ФССЦ-04.1.02.05-0007 | Смеси бетонные тяжелого бетона (БСТ), класс В20 (М250) |  |  | 4: м3; 7: 23,6495; 8: 665; 10: 15726.92 | [8 empty] | Смеси бетонные тяжелого бетона (БСТ), класс В20 (М250)
(Работы по реконструкции зданий и сооружений: усиление и замена существующих конструкций, возведение отдельных конструктивных элементов)
11 | Тех.часть , таб.1,2 | Надбавка на водонепроницаемость W 6 |  |  | 4: м3; 7: 23,6495; 8: 17.59; 10: 415.99 | [8 empty] | Надбавка на водонепроницаемость W 6
(Работы по реконструкции зданий и сооружений: усиление и замена существующих конструкций, возведение отдельных конструктивных элементов)
|  | Цена=586,25*3% от 1 | [26 empty] | Цена=586,25*3% от 1
12 | ФССЦ-08.4.03.03-0032 | Горячекатаная арматурная сталь периодического профиля класса: А-III, диаметром 12 мм |  |  | 4: т; 7: 1,89943; 8: 7997.23; 10: 15190.18 | [8 empty] | Горячекатаная арматурная сталь периодического профиля класса: А-III, диаметром 12 мм
(Работы по реконструкции зданий и сооружений: усиление и замена существующих конструкций, возведение отдельных конструктивных элементов)
|  | Объем=1899,43/1000 | [20 empty] | Объем=1899,43/1000
13 | ФССЦ-08.4.03.03-0030 | Горячекатаная арматурная сталь периодического профиля класса: А-III, диаметром 8 мм |  |  | 4: т; 7: 0,13974; 8: 8102.64; 10: 1132.26 | [8 empty] | Горячекатаная арматурная сталь периодического профиля класса: А-III, диаметром 8 мм
(Работы по реконструкции зданий и сооружений: усиление и замена существующих конструкций, возведение отдельных конструктивных элементов)
|  | Объем=139,74/1000 | [20 empty] | Объем=139,74/1000
14 | ФЕР06-03-004-10 | Установка закладных деталей весом: до 20 кг |  |  | 4: т; 7: 0,092 | [8 empty] | Установка закладных деталей весом: до 20 кг
|  | Объем=92/1000 | [20 empty] | Объем=92/1000
| 1 | ОТ |  |  | 8: 526.06; 10: 48.4; 11: 18,36; 12: 889 | [10 empty] | ОТ
| 2 | ЭМ |  |  | 8: 28.64; 10: 2.63 | [10 empty] | ЭМ
| 3 | в т.ч. ОТм |  |  | 8: 4.09; 10: 0.38; 11: 18,36; 12: 7 | [10 empty] | в т.ч. ОТм
| 08.4.01.02 | Детали закладные и накладные |  |  | 4: т; 5: 1; 7: 0,092 | [14 empty] | Детали закладные и накладные
|  | ЗТ |  |  | 4: чел.-ч; 5: 58; 7: 5,336 | [11 empty] | ЗТ
|  | ЗТм |  |  | 4: чел.-ч; 5: 0,33; 7: 0,03036 | [11 empty] | ЗТм
|  | Итого по расценке |  |  | 8: 554.7; 10: 51.03 | [12 empty] | Итого по расценке
|  | ФОТ |  |  | 10: 48.78; 12: 896 | [11 empty] | ФОТ
| МДС81-33.2004 Прил.4 п.6.1 и Письмо №ВБ-338/02 от 08.02.08 | НР Бетонные и железобетонные монолитные конструкции в промышленном строительстве |  |  | 4: %; 5: 105; 7: 105; 10: 51.22; 12: 941 | [11 empty] | НР Бетонные и железобетонные монолитные конструкции в промышленном строительстве
| Письмо №АП-5536/06 от 18.11.04 Прил.1 п.6.1 | СП Бетонные и железобетонные монолитные конструкции в промышленном строительстве |  |  | 4: %; 5: 65; 7: 65; 10: 31.71; 12: 582 | [11 empty] | СП Бетонные и железобетонные монолитные конструкции в промышленном строительстве
|  | Всего по позиции |  |  | 10: 133.96 | [13 empty] | Всего по позиции
15 | ФССЦ-08.4.01.02-0013 | Детали закладные и накладные изготовленные: с применением сварки, гнутья, сверления (пробивки) отверстий (при наличии одной из этих операций или всего перечня в любых сочетаниях) поставляемые отдельно |  |  | 4: т; 7: 0,092; 8: 6800; 10: 625.6 | [8 empty] | Детали закладные и накладные изготовленные: с применением сварки, гнутья, сверления (пробивки) отверстий (при наличии одной из этих операций или всего перечня в любых сочетаниях) поставляемые отдельно
(Работы по реконструкции зданий и сооружений: усиление и замена существующих конструкций, возведение отдельных конструктивных элементов)
16 | ФЕР06-03-004-10 | Установка закладных деталей весом: до 20 кг / гильза ДУ250мм, длина 400мм, толщ.10мм/ |  |  | 4: т; 7: 0,047344 | [8 empty] | Установка закладных деталей весом: до 20 кг / гильза ДУ250мм, длина 400мм, толщ.10мм/
|  | Объем=59,18*0,4*2/1000 | [20 empty] | Объем=59,18*0,4*2/1000
| 1 | ОТ |  |  | 8: 526.06; 10: 24.91; 11: 18,36; 12: 457 | [10 empty] | ОТ
| 2 | ЭМ |  |  | 8: 28.64; 10: 1.36 | [10 empty] | ЭМ
| 3 | в т.ч. ОТм |  |  | 8: 4.09; 10: 0.19; 11: 18,36; 12: 3 | [10 empty] | в т.ч. ОТм
| 08.4.01.02 | Детали закладные и накладные |  |  | 4: т; 5: 1; 7: 0,047344 | [14 empty] | Детали закладные и накладные
|  | ЗТ |  |  | 4: чел.-ч; 5: 58; 7: 2,745952 | [11 empty] | ЗТ
|  | ЗТм |  |  | 4: чел.-ч; 5: 0,33; 7: 0,0156235 | [11 empty] | ЗТм
|  | Итого по расценке |  |  | 8: 554.7; 10: 26.27 | [12 empty] | Итого по расценке
|  | ФОТ |  |  | 10: 25.1; 12: 460 | [11 empty] | ФОТ
| МДС81-33.2004 Прил.4 п.6.1 и Письмо №ВБ-338/02 от 08.02.08 | НР Бетонные и железобетонные монолитные конструкции в промышленном строительстве |  |  | 4: %; 5: 105; 7: 105; 10: 26.36; 12: 483 | [11 empty] | НР Бетонные и железобетонные монолитные конструкции в промышленном строительстве
| Письмо №АП-5536/06 от 18.11.04 Прил.1 п.6.1 | СП Бетонные и железобетонные монолитные конструкции в промышленном строительстве |  |  | 4: %; 5: 65; 7: 65; 10: 16.32; 12: 299 | [11 empty] | СП Бетонные и железобетонные монолитные конструкции в промышленном строительстве
|  | Всего по позиции |  |  | 10: 68.95 | [13 empty] | Всего по позиции
17 | ФССЦ-08.4.01.02-0013 | Детали закладные и накладные изготовленные: с применением сварки, гнутья, сверления (пробивки) отверстий (при наличии одной из этих операций или всего перечня в любых сочетаниях) поставляемые отдельно |  |  | 4: т; 7: 0,047344; 8: 6800; 10: 321.94 | [8 empty] | Детали закладные и накладные изготовленные: с применением сварки, гнутья, сверления (пробивки) отверстий (при наличии одной из этих операций или всего перечня в любых сочетаниях) поставляемые отдельно
(Работы по реконструкции зданий и сооружений: усиление и замена существующих конструкций, возведение отдельных конструктивных элементов)
18 | ФЕР01-02-061-01 | Засыпка вручную траншей, пазух котлованов и ям, группа грунтов: 1 |  |  | 4: 100 м3; 7: 0,541 | [8 empty] | Засыпка вручную траншей, пазух котлованов и ям, группа грунтов: 1
|  | Объем=54,1 / 100 | [20 empty] | Объем=54,1 / 100
| 1 | ОТ |  |  | 8: 663.75; 10: 359.09; 11: 18,36; 12: 6593 | [10 empty] | ОТ
|  | ЗТ |  |  | 4: чел.-ч; 5: 88,5; 7: 47,8785 | [11 empty] | ЗТ
|  | Итого по расценке |  |  | 8: 663.75; 10: 359.09 | [12 empty] | Итого по расценке
|  | ФОТ |  |  | 10: 359.09; 12: 6593 | [11 empty] | ФОТ
| МДС81-33.2004 Прил.4 п.1.2 | НР Земляные работы, выполняемые ручным способом |  |  | 4: %; 5: 80; 7: 80; 10: 287.27; 12: 5274 | [11 empty] | НР Земляные работы, выполняемые ручным способом
| Письмо №АП-5536/06 от 18.11.04 Прил.1 п.1.2 | СП Земляные работы, выполняемые ручным способом |  |  | 4: %; 5: 45; 7: 45; 10: 161.59; 12: 2967 | [11 empty] | СП Земляные работы, выполняемые ручным способом
|  | Всего по позиции |  |  | 10: 807.95 | [13 empty] | Всего по позиции
19 | ФССЦ-02.2.04.03-0003 | Смесь песчано-гравийная природная |  |  | 4: м3; 7: 63,838; 8: 60; 10: 3830.28 | [8 empty] | Смесь песчано-гравийная природная
(Конструкции из кирпича и блоков)
|  | Объем=0,541*100*1,18 | [20 empty] | Объем=0,541*100*1,18
|  | Итоги по разделу 2 Устройство фундаментной плиты ФП1 /49-2020-КР.1.ГЧ, л.5/ : | [17 empty] | Итоги по разделу 2 Устройство фундаментной плиты ФП1 /49-2020-КР.1.ГЧ, л.5/ :
|  | Итого прямые затраты (справочно) |  |  | 10: 52700.12 | [16 empty] | Итого прямые затраты (справочно)
|  | В том числе: | [27 empty] | В том числе:
|  | Оплата труда рабочих |  |  | 10: 1619.28 | [16 empty] | Оплата труда рабочих
|  | Эксплуатация машин |  |  | 10: 1515.95 | [16 empty] | Эксплуатация машин
|  | Оплата труда машинистов |  |  | 10: 133.54 | [16 empty] | Оплата труда машинистов
|  | Материалы |  |  | 10: 49564.89 | [16 empty] | Материалы
|  | Строительные работы |  |  | 10: 55783.73 | [16 empty] | Строительные работы
|  | В том числе: | [27 empty] | В том числе:
|  | оплата труда |  |  | 10: 1619.28 | [16 empty] | оплата труда
|  | эксплуатация машин и механизмов |  |  | 10: 1515.95 | [16 empty] | эксплуатация машин и механизмов
|  | материалы |  |  | 10: 49564.89 | [16 empty] | материалы
|  | накладные расходы |  |  | 10: 1892.16 | [16 empty] | накладные расходы
|  | сметная прибыль |  |  | 10: 1191.45 | [16 empty] | сметная прибыль
|  | Итого ФОТ (справочно) |  |  | 10: 1752.82 | [16 empty] | Итого ФОТ (справочно)
|  | Итого накладные расходы (справочно) |  |  | 10: 1892.16 | [16 empty] | Итого накладные расходы (справочно)
|  | Итого сметная прибыль (справочно) |  |  | 10: 1191.45 | [16 empty] | Итого сметная прибыль (справочно)
|  | Итого по разделу 2 Устройство фундаментной плиты ФП1 /49-2020-КР.1.ГЧ, л.5/ |  |  | 10: 55783.73 | [7 empty] | Итого по разделу 2 Устройство фундаментной плиты ФП1 /49-2020-КР.1.ГЧ, л.5/
Раздел 3. Устройство фундамента дымовой трубы /49-2020-КР.1.ГЧ, л.5/ | [17 empty] | Раздел 3. Устройство фундамента дымовой трубы /49-2020-КР.1.ГЧ, л.5/
20 | ФЕР27-04-016-04 | Устройство прослойки из нетканого синтетического материала (НСМ) в земляном полотне: сплошной |  |  | 4: 1000 м2; 7: 0,0213 | [8 empty] | Устройство прослойки из нетканого синтетического материала (НСМ) в земляном полотне: сплошной
|  | Объем=21,3 / 1000 | [20 empty] | Объем=21,3 / 1000
| 1 | ОТ |  |  | 8: 219.94; 10: 4.68; 11: 18,36; 12: 86 | [10 empty] | ОТ
| 2 | ЭМ |  |  | 8: 557.59; 10: 11.88 | [10 empty] | ЭМ
| 3 | в т.ч. ОТм |  |  | 8: 51.27; 10: 1.09; 11: 18,36; 12: 20 | [10 empty] | в т.ч. ОТм
| 4 | М |  |  | 8: 0.78; 10: 0.02 | [10 empty] | М
| 01.7.12.05-1018 | Геотекстиль нетканый, поверхностной плотностью 550 г/м2 |  |  | 4: м2; 5: 0; 7: 0 | [14 empty] | Геотекстиль нетканый, поверхностной плотностью 550 г/м2
|  | ЗТ |  |  | 4: чел.-ч; 5: 27,7; 7: 0,59001 | [11 empty] | ЗТ
|  | ЗТм |  |  | 4: чел.-ч; 5: 3,84; 7: 0,081792 | [11 empty] | ЗТм
|  | Итого по расценке |  |  | 8: 778.31; 10: 16.58 | [12 empty] | Итого по расценке
|  | ФОТ |  |  | 10: 5.77; 12: 106 | [11 empty] | ФОТ
| МДС81-33.2004 Прил.4 п.21 | НР Автомобильные дороги |  |  | 4: %; 5: 142; 7: 142; 10: 8.19; 12: 151 | [11 empty] | НР Автомобильные дороги
| Письмо №АП-5536/06 от 18.11.04 Прил.1 п.21 | СП Автомобильные дороги |  |  | 4: %; 5: 95; 7: 95; 10: 5.48; 12: 101 | [11 empty] | СП Автомобильные дороги
|  | Всего по позиции |  |  | 10: 30.25 | [13 empty] | Всего по позиции
21 | ФССЦ-01.7.12.05-1002 | Геотекстиль нетканый из полипропиленового волокна, иглопробивной, термоскрепленный, поверхностная плотность 150 г/м2 |  |  | 4: м2; 7: 22,365; 8: 2.9; 10: 64.86 | [8 empty] | Геотекстиль нетканый из полипропиленового волокна, иглопробивной, термоскрепленный, поверхностная плотность 150 г/м2
(Автомобильные дороги)
|  | Объем=21,3*1,05 | [20 empty] | Объем=21,3*1,05
22 | ФЕР08-01-002-02 | Устройство основания под фундаменты: щебеночного |  |  | 4: м3; 7: 1,9 | [8 empty] | Устройство основания под фундаменты: щебеночного
| 1 | ОТ |  |  | 8: 6.75; 10: 12.83; 11: 18,36; 12: 236 | [10 empty] | ОТ
| 2 | ЭМ |  |  | 8: 8.29; 10: 15.75 | [10 empty] | ЭМ
| 3 | в т.ч. ОТм |  |  | 8: 0.81; 10: 1.54; 11: 18,36; 12: 28 | [10 empty] | в т.ч. ОТм
| 4 | М |  |  | 8: 0.37; 10: 0.7 | [10 empty] | М
| 02.2.05.04 | Щебень |  |  | 4: м3; 5: 1,15; 7: 2,185 | [14 empty] | Щебень
|  | ЗТ |  |  | 4: чел.-ч; 5: 0,85; 7: 1,615 | [11 empty] | ЗТ
|  | ЗТм |  |  | 4: чел.-ч; 5: 0,07; 7: 0,133 | [11 empty] | ЗТм
|  | Итого по расценке |  |  | 8: 15.41; 10: 29.28 | [12 empty] | Итого по расценке
|  | ФОТ |  |  | 10: 14.37; 12: 264 | [11 empty] | ФОТ
| МДС81-33.2004 Прил.4 п.8 | НР Конструкции из кирпича и блоков |  |  | 4: %; 5: 122; 7: 122; 10: 17.53; 12: 322 | [11 empty] | НР Конструкции из кирпича и блоков
| Письмо №АП-5536/06 от 18.11.04 Прил.1 п.8 | СП Конструкции из кирпича и блоков |  |  | 4: %; 5: 80; 7: 80; 10: 11.5; 12: 211 | [11 empty] | СП Конструкции из кирпича и блоков
|  | Всего по позиции |  |  | 10: 58.31 | [13 empty] | Всего по позиции
23 | ФССЦ-02.2.05.04-0094 | Щебень из природного камня для строительных работ марка: 800, фракция 20-80 (70) мм |  |  | 4: м3; 7: 2,185; 8: 90.94; 10: 198.7 | [8 empty] | Щебень из природного камня для строительных работ марка: 800, фракция 20-80 (70) мм
(Конструкции из кирпича и блоков)
24 | ФЕР06-01-001-01 | Устройство бетонной подготовки |  |  | 4: 100 м3; 7: 0,01 | [8 empty] | Устройство бетонной подготовки
|  | Объем=1 / 100 | [20 empty] | Объем=1 / 100
| 1 | ОТ |  |  | 8: 1053; 10: 10.53; 11: 18,36; 12: 193 | [10 empty] | ОТ
| 2 | ЭМ |  |  | 8: 1566.06; 10: 15.66 | [10 empty] | ЭМ
| 3 | в т.ч. ОТм |  |  | 8: 244.39; 10: 2.44; 11: 18,36; 12: 45 | [10 empty] | в т.ч. ОТм
| 4 | М |  |  | 8: 909.27; 10: 9.09 | [10 empty] | М
| 04.1.02.05 | Смеси бетонные тяжелого бетона |  |  | 4: м3; 5: 102; 7: 1,02 | [14 empty] | Смеси бетонные тяжелого бетона
|  | ЗТ |  |  | 4: чел.-ч; 5: 135; 7: 1,35 | [11 empty] | ЗТ
|  | ЗТм |  |  | 4: чел.-ч; 5: 18,12; 7: 0,1812 | [11 empty] | ЗТм
|  | Итого по расценке |  |  | 8: 3528.33; 10: 35.28 | [12 empty] | Итого по расценке
|  | ФОТ |  |  | 10: 12.97; 12: 238 | [11 empty] | ФОТ
| МДС81-33.2004 Прил.4 п.6.1 и Письмо №ВБ-338/02 от 08.02.08 | НР Бетонные и железобетонные монолитные конструкции в промышленном строительстве |  |  | 4: %; 5: 105; 7: 105; 10: 13.62; 12: 250 | [11 empty] | НР Бетонные и железобетонные монолитные конструкции в промышленном строительстве
| Письмо №АП-5536/06 от 18.11.04 Прил.1 п.6.1 | СП Бетонные и железобетонные монолитные конструкции в промышленном строительстве |  |  | 4: %; 5: 65; 7: 65; 10: 8.43; 12: 155 | [11 empty] | СП Бетонные и железобетонные монолитные конструкции в промышленном строительстве
|  | Всего по позиции |  |  | 10: 57.33 | [13 empty] | Всего по позиции
25 | ФССЦ-04.1.02.05-0003 | Смеси бетонные тяжелого бетона (БСТ), класс В7,5 (М100) |  |  | 4: м3; 7: 1,02; 8: 560; 10: 571.2 | [8 empty] | Смеси бетонные тяжелого бетона (БСТ), класс В7,5 (М100)
(Бетонные и железобетонные монолитные конструкции в промышленном строительстве)
26 | ФЕР06-01-002-02 | Устройство фундаментов под фабрично-заводские трубы: железобетонных объемом до 100 м3 |  |  | 4: 100 м3; 7: 0,28 | [8 empty] | Устройство фундаментов под фабрично-заводские трубы: железобетонных объемом до 100 м3
|  | Объем=28 / 100 | [20 empty] | Объем=28 / 100
| 1 | ОТ |  |  | 8: 4287.89; 10: 1200.61; 11: 18,36; 12: 22043 | [10 empty] | ОТ
| 2 | ЭМ |  |  | 8: 2780.13; 10: 778.44 | [10 empty] | ЭМ
| 3 | в т.ч. ОТм |  |  | 8: 329.26; 10: 92.19; 11: 18,36; 12: 1693 | [10 empty] | в т.ч. ОТм
| 4 | М |  |  | 8: 3925.53; 10: 1099.15 | [10 empty] | М
| 04.1.02.05 | Смеси бетонные тяжелого бетона |  |  | 4: м3; 5: 101,5; 7: 28,42 | [14 empty] | Смеси бетонные тяжелого бетона
| 08.4.03.03 | Арматура |  |  | 4: т; 5: 0,9; 7: 0,252 | [14 empty] | Арматура
|  | ЗТ |  |  | 4: чел.-ч; 5: 483,96; 7: 135,5088 | [11 empty] | ЗТ
|  | ЗТм |  |  | 4: чел.-ч; 5: 24,87; 7: 6,9636 | [11 empty] | ЗТм
|  | Итого по расценке |  |  | 8: 10993.55; 10: 3078.2 | [12 empty] | Итого по расценке
|  | ФОТ |  |  | 10: 1292.8; 12: 23736 | [11 empty] | ФОТ
| МДС81-33.2004 Прил.4 п.6.1 и Письмо №ВБ-338/02 от 08.02.08 | НР Бетонные и железобетонные монолитные конструкции в промышленном строительстве |  |  | 4: %; 5: 105; 7: 105; 10: 1357.44; 12: 24923 | [11 empty] | НР Бетонные и железобетонные монолитные конструкции в промышленном строительстве
| Письмо №АП-5536/06 от 18.11.04 Прил.1 п.6.1 | СП Бетонные и железобетонные монолитные конструкции в промышленном строительстве |  |  | 4: %; 5: 65; 7: 65; 10: 840.32; 12: 15428 | [11 empty] | СП Бетонные и железобетонные монолитные конструкции в промышленном строительстве
|  | Всего по позиции |  |  | 10: 5275.96 | [13 empty] | Всего по позиции
27 | ФССЦ-04.3.02.04-0152 | Смеси бетонные, БСГ, тяжелого бетона на гранитном щебне, фракция 5-20 мм, класс: В20 (М250), П3, F100, W2 |  |  | 4: м3; 7: 28,42; 8: 711.12; 10: 20210.03 | [8 empty] | Смеси бетонные, БСГ, тяжелого бетона на гранитном щебне, фракция 5-20 мм, класс: В20 (М250), П3, F100, W2
(Работы по реконструкции зданий и сооружений: усиление и замена существующих конструкций, возведение отдельных конструктивных элементов)
28 | Тех.часть , таб.1,2 | Надбавка на водонепроницаемость W 6 |  |  | 4: м3; 7: 28,42; 8: 18.46; 10: 524.63 | [8 empty] | Надбавка на водонепроницаемость W 6
(Работы по реконструкции зданий и сооружений: усиление и замена существующих конструкций, возведение отдельных конструктивных элементов)
|  | Цена=615,17*3% от 1 | [26 empty] | Цена=615,17*3% от 1
29 | ФССЦ-08.4.03.03-0034 | Сталь арматурная, горячекатаная, периодического профиля, класс А-III, диаметр 16-18 мм |  |  | 4: т; 7: 0,26876; 8: 7956.21; 10: 2138.31 | [8 empty] | Сталь арматурная, горячекатаная, периодического профиля, класс А-III, диаметр 16-18 мм
(Работы по реконструкции зданий и сооружений: усиление и замена существующих конструкций, возведение отдельных конструктивных элементов)
|  | Объем=268,76/1000 | [20 empty] | Объем=268,76/1000
30 | ФССЦ-08.4.03.03-0031 | Сталь арматурная, горячекатаная, периодического профиля, класс А-III, диаметр 10 мм |  |  | 4: т; 7: 0,2875; 8: 8014.15; 10: 2304.07 | [8 empty] | Сталь арматурная, горячекатаная, периодического профиля, класс А-III, диаметр 10 мм
(Работы по реконструкции зданий и сооружений: усиление и замена существующих конструкций, возведение отдельных конструктивных элементов)
|  | Объем=(232,19+55,31)/1000 | [20 empty] | Объем=(232,19+55,31)/1000
31 | ФЕР06-03-004-11 | Установка закладных деталей весом: более 20 кг |  |  | 4: т; 7: 0,20309 | [8 empty] | Установка закладных деталей весом: более 20 кг
|  | Объем=203,09/1000 | [20 empty] | Объем=203,09/1000
| 1 | ОТ |  |  | 8: 181.4; 10: 36.84; 11: 18,36; 12: 676 | [10 empty] | ОТ
| 2 | ЭМ |  |  | 8: 28.64; 10: 5.82 | [10 empty] | ЭМ
| 3 | в т.ч. ОТм |  |  | 8: 4.09; 10: 0.83; 11: 18,36; 12: 15 | [10 empty] | в т.ч. ОТм
| 08.4.01.02 | Детали закладные и накладные |  |  | 4: т; 5: 1; 7: 0,20309 | [14 empty] | Детали закладные и накладные
|  | ЗТ |  |  | 4: чел.-ч; 5: 20; 7: 4,0618 | [11 empty] | ЗТ
|  | ЗТм |  |  | 4: чел.-ч; 5: 0,33; 7: 0,0670197 | [11 empty] | ЗТм
|  | Итого по расценке |  |  | 8: 210.04; 10: 42.66 | [12 empty] | Итого по расценке
|  | ФОТ |  |  | 10: 37.67; 12: 691 | [11 empty] | ФОТ
| МДС81-33.2004 Прил.4 п.6.1 и Письмо №ВБ-338/02 от 08.02.08 | НР Бетонные и железобетонные монолитные конструкции в промышленном строительстве |  |  | 4: %; 5: 105; 7: 105; 10: 39.55; 12: 726 | [11 empty] | НР Бетонные и железобетонные монолитные конструкции в промышленном строительстве
| Письмо №АП-5536/06 от 18.11.04 Прил.1 п.6.1 | СП Бетонные и железобетонные монолитные конструкции в промышленном строительстве |  |  | 4: %; 5: 65; 7: 65; 10: 24.49; 12: 449 | [11 empty] | СП Бетонные и железобетонные монолитные конструкции в промышленном строительстве
|  | Всего по позиции |  |  | 10: 106.7 | [13 empty] | Всего по позиции
32 | ФССЦ-08.4.01.02-0013 | Детали закладные и накладные изготовленные: с применением сварки, гнутья, сверления (пробивки) отверстий (при наличии одной из этих операций или всего перечня в любых сочетаниях) поставляемые отдельно |  |  | 4: т; 7: 0,20309; 8: 6800; 10: 1381.01 | [8 empty] | Детали закладные и накладные изготовленные: с применением сварки, гнутья, сверления (пробивки) отверстий (при наличии одной из этих операций или всего перечня в любых сочетаниях) поставляемые отдельно
(Работы по реконструкции зданий и сооружений: усиление и замена существующих конструкций, возведение отдельных конструктивных элементов)
33 | ФЕР08-01-003-10 | Гидроизоляция боковая обмазочная полимерной мастикой на основе бутилкаучука в один слой |  |  | 4: 100 м2; 7: 0,357429 | [8 empty] | Гидроизоляция боковая обмазочная полимерной мастикой на основе бутилкаучука в один слой
|  | Объем=(125,1/3,5) / 100 | [20 empty] | Объем=(125,1/3,5) / 100
| 1 | ОТ |  |  | 8: 31.95; 10: 11.42; 11: 18,36; 12: 210 | [10 empty] | ОТ
| 2 | ЭМ |  |  | 8: 3.29; 10: 1.18 | [10 empty] | ЭМ
| 3 | в т.ч. ОТм |  |  | 8: 0.58; 10: 0.21; 11: 18,36; 12: 4 | [10 empty] | в т.ч. ОТм
| 14.5.04.01 | Мастика полимерная, гидроизоляционная, коррозионно-защитная, биостойкая, на основе бутилкаучука |  |  | 4: кг; 5: 55,62; 7: 19,880201 | [14 empty] | Мастика полимерная, гидроизоляционная, коррозионно-защитная, биостойкая, на основе бутилкаучука
|  | ЗТ |  |  | 4: чел.-ч; 5: 3,36; 7: 1,2009614 | [11 empty] | ЗТ
|  | ЗТм |  |  | 4: чел.-ч; 5: 0,05; 7: 0,0178715 | [11 empty] | ЗТм
|  | Итого по расценке |  |  | 8: 35.24; 10: 12.6 | [12 empty] | Итого по расценке
|  | ФОТ |  |  | 10: 11.63; 12: 214 | [11 empty] | ФОТ
| МДС81-33.2004 Прил.4 п.8 | НР Конструкции из кирпича и блоков |  |  | 4: %; 5: 122; 7: 122; 10: 14.19; 12: 261 | [11 empty] | НР Конструкции из кирпича и блоков
| Письмо №АП-5536/06 от 18.11.04 Прил.1 п.8 | СП Конструкции из кирпича и блоков |  |  | 4: %; 5: 80; 7: 80; 10: 9.3; 12: 171 | [11 empty] | СП Конструкции из кирпича и блоков
|  | Всего по позиции |  |  | 10: 36.09 | [13 empty] | Всего по позиции
34 | ФССЦ-01.2.03.03-0122 | Мастика кровельная холодная ТЕХНОНИКОЛЬ №21 (Техномаст) / расход 3,5кг/1м2/ |  |  | 4: кг; 7: 125,09; 8: 13.91; 10: 1740 | [8 empty] | Мастика кровельная холодная ТЕХНОНИКОЛЬ №21 (Техномаст) / расход 3,5кг/1м2/
(Конструкции из кирпича и блоков)
|  | Объем=3,5*35,74 | [20 empty] | Объем=3,5*35,74
35 | ФЕР01-02-061-01 | Засыпка вручную траншей, пазух котлованов и ям, группа грунтов: 1 |  |  | 4: 100 м3; 7: 0,541 | [8 empty] | Засыпка вручную траншей, пазух котлованов и ям, группа грунтов: 1
|  | Объем=54,1 / 100 | [20 empty] | Объем=54,1 / 100
| 1 | ОТ |  |  | 8: 663.75; 10: 359.09; 11: 18,36; 12: 6593 | [10 empty] | ОТ
|  | ЗТ |  |  | 4: чел.-ч; 5: 88,5; 7: 47,8785 | [11 empty] | ЗТ
|  | Итого по расценке |  |  | 8: 663.75; 10: 359.09 | [12 empty] | Итого по расценке
|  | ФОТ |  |  | 10: 359.09; 12: 6593 | [11 empty] | ФОТ
| МДС81-33.2004 Прил.4 п.1.2 | НР Земляные работы, выполняемые ручным способом |  |  | 4: %; 5: 80; 7: 80; 10: 287.27; 12: 5274 | [11 empty] | НР Земляные работы, выполняемые ручным способом
| Письмо №АП-5536/06 от 18.11.04 Прил.1 п.1.2 | СП Земляные работы, выполняемые ручным способом |  |  | 4: %; 5: 45; 7: 45; 10: 161.59; 12: 2967 | [11 empty] | СП Земляные работы, выполняемые ручным способом
|  | Всего по позиции |  |  | 10: 807.95 | [13 empty] | Всего по позиции
36 | ФССЦ-02.2.04.03-0003 | Смесь песчано-гравийная природная |  |  | 4: м3; 7: 63,838; 8: 60; 10: 3830.28 | [8 empty] | Смесь песчано-гравийная природная
(Конструкции из кирпича и блоков)
|  | Объем=0,541*100*1,18 | [20 empty] | Объем=0,541*100*1,18
|  | Итоги по разделу 3 Устройство фундамента дымовой трубы /49-2020-КР.1.ГЧ, л.5/ : | [17 empty] | Итоги по разделу 3 Устройство фундамента дымовой трубы /49-2020-КР.1.ГЧ, л.5/ :
|  | Итого прямые затраты (справочно) |  |  | 10: 36536.78 | [16 empty] | Итого прямые затраты (справочно)
|  | В том числе: | [27 empty] | В том числе:
|  | Оплата труда рабочих |  |  | 10: 1636 | [16 empty] | Оплата труда рабочих
|  | Эксплуатация машин |  |  | 10: 828.73 | [16 empty] | Эксплуатация машин
|  | Оплата труда машинистов |  |  | 10: 98.3 | [16 empty] | Оплата труда машинистов
|  | Материалы |  |  | 10: 34072.05 | [16 empty] | Материалы
|  | Строительные работы |  |  | 10: 39335.68 | [16 empty] | Строительные работы
|  | В том числе: | [27 empty] | В том числе:
|  | оплата труда |  |  | 10: 1636 | [16 empty] | оплата труда
|  | эксплуатация машин и механизмов |  |  | 10: 828.73 | [16 empty] | эксплуатация машин и механизмов
|  | материалы |  |  | 10: 34072.05 | [16 empty] | материалы
|  | накладные расходы |  |  | 10: 1737.79 | [16 empty] | накладные расходы
|  | сметная прибыль |  |  | 10: 1061.11 | [16 empty] | сметная прибыль
|  | Итого ФОТ (справочно) |  |  | 10: 1734.3 | [16 empty] | Итого ФОТ (справочно)
|  | Итого накладные расходы (справочно) |  |  | 10: 1737.79 | [16 empty] | Итого накладные расходы (справочно)
|  | Итого сметная прибыль (справочно) |  |  | 10: 1061.11 | [16 empty] | Итого сметная прибыль (справочно)
|  | Итого по разделу 3 Устройство фундамента дымовой трубы /49-2020-КР.1.ГЧ, л.5/ |  |  | 10: 39335.68 | [7 empty] | Итого по разделу 3 Устройство фундамента дымовой трубы /49-2020-КР.1.ГЧ, л.5/
Раздел 4. Устройство фундаментной плиты ФП2 /49-2020-КР.1.ГЧ, л.16/ | [17 empty] | Раздел 4. Устройство фундаментной плиты ФП2 /49-2020-КР.1.ГЧ, л.16/
37 | ФЕР01-02-005-01 | Уплотнение грунта пневматическими трамбовками, группа грунтов: 1-2 |  |  | 4: 100 м3; 7: 0,02288 | [8 empty] | Уплотнение грунта пневматическими трамбовками, группа грунтов: 1-2
|  | Объем=(57,2*0,02*2) / 100 | [20 empty] | Объем=(57,2*0,02*2) / 100
| 1 | ОТ |  |  | 8: 106.88; 10: 2.45; 11: 18,36; 12: 45 | [10 empty] | ОТ
| 2 | ЭМ |  |  | 8: 241.58; 10: 5.53 | [10 empty] | ЭМ
| 3 | в т.ч. ОТм |  |  | 8: 26.36; 10: 0.6; 11: 18,36; 12: 11 | [10 empty] | в т.ч. ОТм
|  | ЗТ |  |  | 4: чел.-ч; 5: 12,53; 7: 0,2866864 | [11 empty] | ЗТ
|  | ЗТм |  |  | 4: чел.-ч; 5: 2,62; 7: 0,0599456 | [11 empty] | ЗТм
|  | Итого по расценке |  |  | 8: 348.46; 10: 7.98 | [12 empty] | Итого по расценке
|  | ФОТ |  |  | 10: 3.05; 12: 56 | [11 empty] | ФОТ
| МДС81-33.2004 Прил.4 п.1.1 и Письмо №ВБ-338/02 от 08.02.08 | НР Земляные работы, выполняемые механизированным способом |  |  | 4: %; 5: 95; 7: 95; 10: 2.9; 12: 53 | [11 empty] | НР Земляные работы, выполняемые механизированным способом
| Письмо №АП-5536/06 от 18.11.04 Прил.1 п.1.1 | СП Земляные работы, выполняемые механизированным способом |  |  | 4: %; 5: 50; 7: 50; 10: 1.53; 12: 28 | [11 empty] | СП Земляные работы, выполняемые механизированным способом
|  | Всего по позиции |  |  | 10: 12.41 | [13 empty] | Всего по позиции
38 | ФЕР27-04-016-04 | Устройство прослойки из нетканого синтетического материала (НСМ) в земляном полотне: сплошной |  |  | 4: 1000 м2; 7: 0,1144 | [8 empty] | Устройство прослойки из нетканого синтетического материала (НСМ) в земляном полотне: сплошной
|  | Объем=(57,2*2) / 1000 | [20 empty] | Объем=(57,2*2) / 1000
| 1 | ОТ |  |  | 8: 219.94; 10: 25.16; 11: 18,36; 12: 462 | [10 empty] | ОТ
| 2 | ЭМ |  |  | 8: 557.59; 10: 63.79 | [10 empty] | ЭМ
| 3 | в т.ч. ОТм |  |  | 8: 51.27; 10: 5.87; 11: 18,36; 12: 108 | [10 empty] | в т.ч. ОТм
| 4 | М |  |  | 8: 0.78; 10: 0.09 | [10 empty] | М
| 01.7.12.05-1018 | Геотекстиль нетканый, поверхностной плотностью 550 г/м2 |  |  | 4: м2; 5: 0; 7: 0 | [14 empty] | Геотекстиль нетканый, поверхностной плотностью 550 г/м2
|  | ЗТ |  |  | 4: чел.-ч; 5: 27,7; 7: 3,16888 | [11 empty] | ЗТ
|  | ЗТм |  |  | 4: чел.-ч; 5: 3,84; 7: 0,439296 | [11 empty] | ЗТм
|  | Итого по расценке |  |  | 8: 778.31; 10: 89.04 | [12 empty] | Итого по расценке
|  | ФОТ |  |  | 10: 31.03; 12: 570 | [11 empty] | ФОТ
| МДС81-33.2004 Прил.4 п.21 | НР Автомобильные дороги |  |  | 4: %; 5: 142; 7: 142; 10: 44.06; 12: 809 | [11 empty] | НР Автомобильные дороги
| Письмо №АП-5536/06 от 18.11.04 Прил.1 п.21 | СП Автомобильные дороги |  |  | 4: %; 5: 95; 7: 95; 10: 29.48; 12: 542 | [11 empty] | СП Автомобильные дороги
|  | Всего по позиции |  |  | 10: 162.58 | [13 empty] | Всего по позиции
39 | ФССЦ-01.7.12.05-1002 | Геотекстиль нетканый из полипропиленового волокна, иглопробивной, термоскрепленный, поверхностная плотность 150 г/м2 |  |  | 4: м2; 7: 120,12; 8: 2.9; 10: 348.35 | [8 empty] | Геотекстиль нетканый из полипропиленового волокна, иглопробивной, термоскрепленный, поверхностная плотность 150 г/м2
(Автомобильные дороги)
|  | Объем=57,2*1,05*2 | [20 empty] | Объем=57,2*1,05*2
40 | ФЕР06-01-001-01 | Устройство бетонной подготовки |  |  | 4: 100 м3; 7: 0,054 | [8 empty] | Устройство бетонной подготовки
|  | Объем=(2,7*2) / 100 | [20 empty] | Объем=(2,7*2) / 100
| 1 | ОТ |  |  | 8: 1053; 10: 56.86; 11: 18,36; 12: 1044 | [10 empty] | ОТ
| 2 | ЭМ |  |  | 8: 1566.06; 10: 84.57 | [10 empty] | ЭМ
| 3 | в т.ч. ОТм |  |  | 8: 244.39; 10: 13.2; 11: 18,36; 12: 242 | [10 empty] | в т.ч. ОТм
| 4 | М |  |  | 8: 909.27; 10: 49.1 | [10 empty] | М
| 04.1.02.05 | Смеси бетонные тяжелого бетона |  |  | 4: м3; 5: 102; 7: 5,508 | [14 empty] | Смеси бетонные тяжелого бетона
|  | ЗТ |  |  | 4: чел.-ч; 5: 135; 7: 7,29 | [11 empty] | ЗТ
|  | ЗТм |  |  | 4: чел.-ч; 5: 18,12; 7: 0,97848 | [11 empty] | ЗТм
|  | Итого по расценке |  |  | 8: 3528.33; 10: 190.53 | [12 empty] | Итого по расценке
|  | ФОТ |  |  | 10: 70.06; 12: 1286 | [11 empty] | ФОТ
| МДС81-33.2004 Прил.4 п.6.1 и Письмо №ВБ-338/02 от 08.02.08 | НР Бетонные и железобетонные монолитные конструкции в промышленном строительстве |  |  | 4: %; 5: 105; 7: 105; 10: 73.56; 12: 1350 | [11 empty] | НР Бетонные и железобетонные монолитные конструкции в промышленном строительстве
| Письмо №АП-5536/06 от 18.11.04 Прил.1 п.6.1 | СП Бетонные и железобетонные монолитные конструкции в промышленном строительстве |  |  | 4: %; 5: 65; 7: 65; 10: 45.54; 12: 836 | [11 empty] | СП Бетонные и железобетонные монолитные конструкции в промышленном строительстве
|  | Всего по позиции |  |  | 10: 309.63 | [13 empty] | Всего по позиции
41 | ФССЦ-04.1.02.05-0003 | Смеси бетонные тяжелого бетона (БСТ), класс В7,5 (М100) |  |  | 4: м3; 7: 5,508; 8: 560; 10: 3084.48 | [8 empty] | Смеси бетонные тяжелого бетона (БСТ), класс В7,5 (М100)
(Бетонные и железобетонные монолитные конструкции в промышленном строительстве)
42 | ФЕР06-01-003-04 | Устройство ленточных фундаментов с помощью автобетононасоса: железобетонных при ширине по верху до 1000 мм |  |  | 4: 100 м3; 7: 0,41 | [8 empty] | Устройство ленточных фундаментов с помощью автобетононасоса: железобетонных при ширине по верху до 1000 мм
|  | Объем=(20,5*2) / 100 | [20 empty] | Объем=(20,5*2) / 100
| 1 | ОТ |  |  | 8: 1811.89; 10: 742.87; 11: 18,36; 12: 13639 | [10 empty] | ОТ
| 2 | ЭМ |  |  | 8: 2267.41; 10: 929.64 | [10 empty] | ЭМ
| 3 | в т.ч. ОТм |  |  | 8: 140.96; 10: 57.79; 11: 18,36; 12: 1061 | [10 empty] | в т.ч. ОТм
| 4 | М |  |  | 8: 1562.42; 10: 640.59 | [10 empty] | М
| 01.7.16.04 | Опалубка щитовая |  |  | 4: компл; 5: 0; 7: 0 | [14 empty] | Опалубка щитовая
| 04.1.02.05 | Смеси бетонные тяжелого бетона |  |  | 4: м3; 5: 101,5; 7: 41,615 | [14 empty] | Смеси бетонные тяжелого бетона
| 08.4.03.03 | Арматура |  |  | 4: т; 5: 5,63; 7: 2,3083 | [14 empty] | Арматура
|  | ЗТ |  |  | 4: чел.-ч; 5: 207,31; 7: 84,9971 | [11 empty] | ЗТ
|  | ЗТм |  |  | 4: чел.-ч; 5: 10,63; 7: 4,3583 | [11 empty] | ЗТм
|  | Итого по расценке |  |  | 8: 5641.72; 10: 2313.1 | [12 empty] | Итого по расценке
|  | ФОТ |  |  | 10: 800.66; 12: 14700 | [11 empty] | ФОТ
| МДС81-33.2004 Прил.4 п.6.1 и Письмо №ВБ-338/02 от 08.02.08 | НР Бетонные и железобетонные монолитные конструкции в промышленном строительстве |  |  | 4: %; 5: 105; 7: 105; 10: 840.69; 12: 15435 | [11 empty] | НР Бетонные и железобетонные монолитные конструкции в промышленном строительстве
| Письмо №АП-5536/06 от 18.11.04 Прил.1 п.6.1 | СП Бетонные и железобетонные монолитные конструкции в промышленном строительстве |  |  | 4: %; 5: 65; 7: 65; 10: 520.43; 12: 9555 | [11 empty] | СП Бетонные и железобетонные монолитные конструкции в промышленном строительстве
|  | Всего по позиции |  |  | 10: 3674.22 | [13 empty] | Всего по позиции
43 | ФССЦ-01.7.16.04-0022 | Щиты опалубки металлические инвентарные |  |  | 4: м2; 7: 6,5344; 8: 770.8; 10: 5036.72 | [8 empty] | Щиты опалубки металлические инвентарные
(Бетонные и железобетонные монолитные конструкции в промышленном строительстве)
|  | Объем=0,4*(11,5*2+4,46*2*2)/5*2 | [20 empty] | Объем=0,4*(11,5*2+4,46*2*2)/5*2
44 | ФССЦ-04.1.02.05-0007 | Смеси бетонные тяжелого бетона (БСТ), класс В20 (М250) |  |  | 4: м3; 7: 41,615; 8: 665; 10: 27673.98 | [8 empty] | Смеси бетонные тяжелого бетона (БСТ), класс В20 (М250)
(Работы по реконструкции зданий и сооружений: усиление и замена существующих конструкций, возведение отдельных конструктивных элементов)
45 | Тех.часть , таб.1,2 | Надбавка на водонепроницаемость W 6 |  |  | 4: м3; 7: 41,615; 8: 17.59; 10: 732.01 | [8 empty] | Надбавка на водонепроницаемость W 6
(Работы по реконструкции зданий и сооружений: усиление и замена существующих конструкций, возведение отдельных конструктивных элементов)
|  | Цена=586,25*3% от 1 | [26 empty] | Цена=586,25*3% от 1
46 | ФССЦ-08.4.03.03-0032 | Горячекатаная арматурная сталь периодического профиля класса: А-III, диаметром 12 мм |  |  | 4: т; 7: 2,1241; 8: 7997.23; 10: 16986.92 | [8 empty] | Горячекатаная арматурная сталь периодического профиля класса: А-III, диаметром 12 мм
(Работы по реконструкции зданий и сооружений: усиление и замена существующих конструкций, возведение отдельных конструктивных элементов)
|  | Объем=1062,05/1000*2 | [20 empty] | Объем=1062,05/1000*2
47 | ФССЦ-08.4.03.03-0030 | Горячекатаная арматурная сталь периодического профиля класса: А-III, диаметром 8 мм |  |  | 4: т; 7: 0,19324; 8: 8102.64; 10: 1565.75 | [8 empty] | Горячекатаная арматурная сталь периодического профиля класса: А-III, диаметром 8 мм
(Работы по реконструкции зданий и сооружений: усиление и замена существующих конструкций, возведение отдельных конструктивных элементов)
|  | Объем=96,62/1000*2 | [20 empty] | Объем=96,62/1000*2
48 | ФЕР06-03-004-09 | Установка закладных деталей весом: до 4 кг |  |  | 4: т; 7: 0,0697 | [8 empty] | Установка закладных деталей весом: до 4 кг
|  | Объем=34,85/1000*2 | [20 empty] | Объем=34,85/1000*2
| 1 | ОТ |  |  | 8: 1795.86; 10: 125.17; 11: 18,36; 12: 2298 | [10 empty] | ОТ
| 2 | ЭМ |  |  | 8: 28.64; 10: 2 | [10 empty] | ЭМ
| 3 | в т.ч. ОТм |  |  | 8: 4.09; 10: 0.29; 11: 18,36; 12: 5 | [10 empty] | в т.ч. ОТм
| 08.4.01.02 | Детали закладные и накладные |  |  | 4: т; 5: 1; 7: 0,0697 | [14 empty] | Детали закладные и накладные
|  | ЗТ |  |  | 4: чел.-ч; 5: 198; 7: 13,8006 | [11 empty] | ЗТ
|  | ЗТм |  |  | 4: чел.-ч; 5: 0,33; 7: 0,023001 | [11 empty] | ЗТм
|  | Итого по расценке |  |  | 8: 1824.5; 10: 127.17 | [12 empty] | Итого по расценке
|  | ФОТ |  |  | 10: 125.46; 12: 2303 | [11 empty] | ФОТ
| МДС81-33.2004 Прил.4 п.6.1 и Письмо №ВБ-338/02 от 08.02.08 | НР Бетонные и железобетонные монолитные конструкции в промышленном строительстве |  |  | 4: %; 5: 105; 7: 105; 10: 131.73; 12: 2418 | [11 empty] | НР Бетонные и железобетонные монолитные конструкции в промышленном строительстве
| Письмо №АП-5536/06 от 18.11.04 Прил.1 п.6.1 | СП Бетонные и железобетонные монолитные конструкции в промышленном строительстве |  |  | 4: %; 5: 65; 7: 65; 10: 81.55; 12: 1497 | [11 empty] | СП Бетонные и железобетонные монолитные конструкции в промышленном строительстве
|  | Всего по позиции |  |  | 10: 340.45 | [13 empty] | Всего по позиции
49 | ФССЦ-08.4.01.02-0011 | Детали закладные и накладные, изготовленные без применения сварки, гнутья, сверления (пробивки) отверстий, поставляемые отдельно |  |  | 4: т; 7: 0,0697; 8: 5804; 10: 404.54 | [8 empty] | Детали закладные и накладные, изготовленные без применения сварки, гнутья, сверления (пробивки) отверстий, поставляемые отдельно
(Работы по реконструкции зданий и сооружений: усиление и замена существующих конструкций, возведение отдельных конструктивных элементов)
50 | ФЕР08-01-002-01 | Устройство основания под фундаменты: песчаного |  |  | 4: м3; 7: 18,54 | [8 empty] | Устройство основания под фундаменты: песчаного
| 1 | ОТ |  |  | 8: 6.19; 10: 114.76; 11: 18,36; 12: 2107 | [10 empty] | ОТ
| 2 | ЭМ |  |  | 8: 8.1; 10: 150.17 | [10 empty] | ЭМ
| 3 | в т.ч. ОТм |  |  | 8: 0.81; 10: 15.02; 11: 18,36; 12: 276 | [10 empty] | в т.ч. ОТм
| 4 | М |  |  | 8: 0.37; 10: 6.86 | [10 empty] | М
| 02.3.01.02 | Песок для строительных работ природный |  |  | 4: м3; 5: 1,1; 7: 20,394 | [14 empty] | Песок для строительных работ природный
|  | ЗТ |  |  | 4: чел.-ч; 5: 0,78; 7: 14,4612 | [11 empty] | ЗТ
|  | ЗТм |  |  | 4: чел.-ч; 5: 0,07; 7: 1,2978 | [11 empty] | ЗТм
|  | Итого по расценке |  |  | 8: 14.66; 10: 271.79 | [12 empty] | Итого по расценке
|  | ФОТ |  |  | 10: 129.78; 12: 2383 | [11 empty] | ФОТ
| МДС81-33.2004 Прил.4 п.8 | НР Конструкции из кирпича и блоков |  |  | 4: %; 5: 122; 7: 122; 10: 158.33; 12: 2907 | [11 empty] | НР Конструкции из кирпича и блоков
| Письмо №АП-5536/06 от 18.11.04 Прил.1 п.8 | СП Конструкции из кирпича и блоков |  |  | 4: %; 5: 80; 7: 80; 10: 103.82; 12: 1906 | [11 empty] | СП Конструкции из кирпича и блоков
|  | Всего по позиции |  |  | 10: 533.94 | [13 empty] | Всего по позиции
51 | ФССЦ-02.3.01.02-0016 | Песок природный для строительных: работ средний с крупностью зерен размером свыше 5 мм-до 5% по массе |  |  | 4: м3; 7: 20,394; 8: 55.26; 10: 1126.97 | [8 empty] | Песок природный для строительных: работ средний с крупностью зерен размером свыше 5 мм-до 5% по массе
(Конструкции из кирпича и блоков)
52 | ФЕР07-01-044-04 | Установка монтажных изделий массой: более 20 кг / хомут стальной Х1/ |  |  | 4: т; 7: 2,108 | [8 empty] | Установка монтажных изделий массой: более 20 кг / хомут стальной Х1/
|  | Объем=105,4*20/1000 | [20 empty] | Объем=105,4*20/1000
| 1 | ОТ |  |  | 8: 320.59; 10: 675.8; 11: 18,36; 12: 12408 | [10 empty] | ОТ
| 2 | ЭМ |  |  | 8: 203.76; 10: 429.53 | [10 empty] | ЭМ
| 3 | в т.ч. ОТм |  |  | 8: 10.9; 10: 22.98; 11: 18,36; 12: 422 | [10 empty] | в т.ч. ОТм
| 4 | М |  |  | 8: 10327.72; 10: 21770.83 | [10 empty] | М
|  | ЗТ |  |  | 4: чел.-ч; 5: 31,4; 7: 66,1912 | [11 empty] | ЗТ
|  | ЗТм |  |  | 4: чел.-ч; 5: 0,94; 7: 1,98152 | [11 empty] | ЗТм
|  | Итого по расценке |  |  | 8: 10852.07; 10: 22876.16 | [12 empty] | Итого по расценке
|  | ФОТ |  |  | 10: 698.78; 12: 12830 | [11 empty] | ФОТ
| МДС81-33.2004 Прил.4 п.7.1 | НР Бетонные и железобетонные сборные конструкции в промышленном строительстве |  |  | 4: %; 5: 130; 7: 130; 10: 908.41; 12: 16679 | [11 empty] | НР Бетонные и железобетонные сборные конструкции в промышленном строительстве
| Письмо №АП-5536/06 от 18.11.04 Прил.1 п.7.1 | СП Бетонные и железобетонные сборные конструкции в промышленном строительстве |  |  | 4: %; 5: 85; 7: 85; 10: 593.96; 12: 10906 | [11 empty] | СП Бетонные и железобетонные сборные конструкции в промышленном строительстве
|  | Всего по позиции |  |  | 10: 24378.53 | [13 empty] | Всего по позиции
53 | ФЕР46-03-014-03 | Сверление вертикальных отверстий в железобетонных конструкциях полов перфоратором глубиной 200 мм диаметром: свыше 25 мм до 32 мм |  |  | 4: 100 отверстий; 7: 0,8 | [8 empty] | Сверление вертикальных отверстий в железобетонных конструкциях полов перфоратором глубиной 200 мм диаметром: свыше 25 мм до 32 мм
|  | Объем=(16/4*20) / 100 | [20 empty] | Объем=(16/4*20) / 100
| 1 | ОТ |  |  | 8: 86.84; 10: 69.47; 11: 18,36; 12: 1275 | [10 empty] | ОТ
| 01.7.17.09 | Сверла, буры |  |  | 4: шт; 5: 0; 7: 0 | [14 empty] | Сверла, буры
|  | ЗТ |  |  | 4: чел.-ч; 5: 10,18; 7: 8,144 | [11 empty] | ЗТ
|  | Итого по расценке |  |  | 8: 86.84; 10: 69.47 | [12 empty] | Итого по расценке
|  | ФОТ |  |  | 10: 69.47; 12: 1275 | [11 empty] | ФОТ
| МДС81-33.2004 Прил.4 п.49 | НР Работы по реконструкции зданий и сооружений: усиление и замена существующих конструкций, возведение отдельных конструктивных элементов |  |  | 4: %; 5: 110; 7: 110; 10: 76.42; 12: 1403 | [11 empty] | НР Работы по реконструкции зданий и сооружений: усиление и замена существующих конструкций, возведение отдельных конструктивных элементов
| Письмо №АП-5536/06 от 18.11.04 Прил.1 п.49 | СП Работы по реконструкции зданий и сооружений: усиление и замена существующих конструкций, возведение отдельных конструктивных элементов |  |  | 4: %; 5: 70; 7: 70; 10: 48.63; 12: 893 | [11 empty] | СП Работы по реконструкции зданий и сооружений: усиление и замена существующих конструкций, возведение отдельных конструктивных элементов
|  | Всего по позиции |  |  | 10: 194.52 | [13 empty] | Всего по позиции
54 | ФЕР46-03-014-16 | На каждые 10 мм изменения глубины сверления добавлять или исключать: к расценке 46-03-014-03 |  |  | 4: 100 отверстий; 7: 0,8 | [8 empty] | На каждые 10 мм изменения глубины сверления добавлять или исключать: к расценке 46-03-014-03
| 1 | ОТ |  |  | 8: 3.5; 10: 2.8; 11: 18,36; 12: 51 | [10 empty] | ОТ
| 01.7.17.09 | Сверла, буры |  |  | 4: шт; 5: 0; 7: 0 | [14 empty] | Сверла, буры
|  | ЗТ |  |  | 4: чел.-ч; 5: 0,41; 7: 0,328 | [11 empty] | ЗТ
|  | Итого по расценке |  |  | 8: 3.5; 10: 2.8 | [12 empty] | Итого по расценке
|  | ФОТ |  |  | 10: 2.8; 12: 51 | [11 empty] | ФОТ
| МДС81-33.2004 Прил.4 п.49 | НР Работы по реконструкции зданий и сооружений: усиление и замена существующих конструкций, возведение отдельных конструктивных элементов |  |  | 4: %; 5: 110; 7: 110; 10: 3.08; 12: 56 | [11 empty] | НР Работы по реконструкции зданий и сооружений: усиление и замена существующих конструкций, возведение отдельных конструктивных элементов
| Письмо №АП-5536/06 от 18.11.04 Прил.1 п.49 | СП Работы по реконструкции зданий и сооружений: усиление и замена существующих конструкций, возведение отдельных конструктивных элементов |  |  | 4: %; 5: 70; 7: 70; 10: 1.96; 12: 36 | [11 empty] | СП Работы по реконструкции зданий и сооружений: усиление и замена существующих конструкций, возведение отдельных конструктивных элементов
|  | Всего по позиции |  |  | 10: 7.84 | [13 empty] | Всего по позиции
55 | ФЕР06-03-004-01 | Установка анкерных болтов: в готовые гнезда с заделкой длиной до 1 м |  |  | 4: т; 7: 0,05912 | [8 empty] | Установка анкерных болтов: в готовые гнезда с заделкой длиной до 1 м
|  | Объем=0,739*80/1000 | [20 empty] | Объем=0,739*80/1000
| 1 | ОТ |  |  | 8: 2560.54; 10: 151.38; 11: 18,36; 12: 2779 | [10 empty] | ОТ
| 2 | ЭМ |  |  | 8: 51.19; 10: 3.03 | [10 empty] | ЭМ
| 3 | в т.ч. ОТм |  |  | 8: 7.32; 10: 0.43; 11: 18,36; 12: 8 | [10 empty] | в т.ч. ОТм
| 4 | М |  |  | 8: 10103.46; 10: 597.32 | [10 empty] | М
|  | ЗТ |  |  | 4: чел.-ч; 5: 289; 7: 17,08568 | [11 empty] | ЗТ
|  | ЗТм |  |  | 4: чел.-ч; 5: 0,59; 7: 0,0348808 | [11 empty] | ЗТм
|  | Итого по расценке |  |  | 8: 12715.19; 10: 751.73 | [12 empty] | Итого по расценке
|  | ФОТ |  |  | 10: 151.81; 12: 2787 | [11 empty] | ФОТ
| МДС81-33.2004 Прил.4 п.6.1 и Письмо №ВБ-338/02 от 08.02.08 | НР Бетонные и железобетонные монолитные конструкции в промышленном строительстве |  |  | 4: %; 5: 105; 7: 105; 10: 159.4; 12: 2926 | [11 empty] | НР Бетонные и железобетонные монолитные конструкции в промышленном строительстве
| Письмо №АП-5536/06 от 18.11.04 Прил.1 п.6.1 | СП Бетонные и железобетонные монолитные конструкции в промышленном строительстве |  |  | 4: %; 5: 65; 7: 65; 10: 98.68; 12: 1812 | [11 empty] | СП Бетонные и железобетонные монолитные конструкции в промышленном строительстве
|  | Всего по позиции |  |  | 10: 1009.81 | [13 empty] | Всего по позиции
56 | ФССЦ-01.7.15.01-0023 | Анкер высоких нагрузок Hilti HSL-3-G: М20/30 /вес 1шт-0,739кг / |  |  | 4: т; 7: 0,05912; 8: 661737.18; 10: 39121.9 | [8 empty] | Анкер высоких нагрузок Hilti HSL-3-G: М20/30 /вес 1шт-0,739кг /
(Бетонные и железобетонные монолитные конструкции в промышленном строительстве)
|  | Объем=0,739*80/1000 | [20 empty] | Объем=0,739*80/1000
57 | ФЕР26-01-041-01 | Изоляция изделиями из пенопласта на битуме холодных поверхностей: стен и колонн прямоугольных / демпферный шов толщ.40мм/ |  |  | 4: м3; 7: 1,15 | [8 empty] | Изоляция изделиями из пенопласта на битуме холодных поверхностей: стен и колонн прямоугольных / демпферный шов толщ.40мм/
|  | Объем=11,5*0,04/0,4 | [20 empty] | Объем=11,5*0,04/0,4
| 1 | ОТ |  |  | 8: 177.34; 10: 203.94; 11: 18,36; 12: 3744 | [10 empty] | ОТ
| 2 | ЭМ |  |  | 8: 37.5; 10: 43.13 | [10 empty] | ЭМ
| 3 | в т.ч. ОТм |  |  | 8: 3.94; 10: 4.53; 11: 18,36; 12: 83 | [10 empty] | в т.ч. ОТм
| 4 | М |  |  | 8: 245.86; 10: 282.74 | [10 empty] | М
| 12.2.05.06 | Изделия теплоизоляционные из пенопласта |  |  | 4: м3; 5: 0,98; 7: 1,127 | [14 empty] | Изделия теплоизоляционные из пенопласта
|  | ЗТ |  |  | 4: чел.-ч; 5: 18,17; 7: 20,8955 | [11 empty] | ЗТ
|  | ЗТм |  |  | 4: чел.-ч; 5: 0,34; 7: 0,391 | [11 empty] | ЗТм
|  | Итого по расценке |  |  | 8: 460.7; 10: 529.81 | [12 empty] | Итого по расценке
|  | ФОТ |  |  | 10: 208.47; 12: 3827 | [11 empty] | ФОТ
| МДС81-33.2004 Прил.4 п.20 | НР Теплоизоляционные работы |  |  | 4: %; 5: 100; 7: 100; 10: 208.47; 12: 3827 | [11 empty] | НР Теплоизоляционные работы
| Письмо №АП-5536/06 от 18.11.04 Прил.1 п.20 | СП Теплоизоляционные работы |  |  | 4: %; 5: 70; 7: 70; 10: 145.93; 12: 2679 | [11 empty] | СП Теплоизоляционные работы
|  | Всего по позиции |  |  | 10: 884.21 | [13 empty] | Всего по позиции
58 | ФССЦ-12.2.05.09-0043 | Плиты теплоизоляционные из экструзионного вспененного полистирола ПЕНОПЛЭКС-35 |  |  | 4: м3; 7: 1,127; 8: 1208.43; 10: 1361.9 | [8 empty] | Плиты теплоизоляционные из экструзионного вспененного полистирола ПЕНОПЛЭКС-35
(Теплоизоляционные работы)
59 | ФЕР27-04-017-01 | Устройство теплоизоляционного слоя из пенопласта |  |  | 4: 100 м3; 7: 0,066 | [8 empty] | Устройство теплоизоляционного слоя из пенопласта
|  | Объем=6,6 / 100 | [20 empty] | Объем=6,6 / 100
| 1 | ОТ |  |  | 8: 1050.66; 10: 69.34; 11: 18,36; 12: 1273 | [10 empty] | ОТ
| 2 | ЭМ |  |  | 8: 302.27; 10: 19.95 | [10 empty] | ЭМ
| 3 | в т.ч. ОТм |  |  | 8: 53.36; 10: 3.52; 11: 18,36; 12: 65 | [10 empty] | в т.ч. ОТм
| 08.1.02.11-0001 | Поковки из квадратных заготовок, масса 1,8 кг |  |  | 4: т; 5: 0; 7: 0 | [14 empty] | Поковки из квадратных заготовок, масса 1,8 кг
| 12.2.03.14 | Пенопласт ФРП-1 |  |  | 4: м3; 5: 100; 7: 6,6 | [14 empty] | Пенопласт ФРП-1
|  | ЗТ |  |  | 4: чел.-ч; 5: 128,6; 7: 8,4876 | [11 empty] | ЗТ
|  | ЗТм |  |  | 4: чел.-ч; 5: 4,6; 7: 0,3036 | [11 empty] | ЗТм
|  | Итого по расценке |  |  | 8: 1352.93; 10: 89.29 | [12 empty] | Итого по расценке
|  | ФОТ |  |  | 10: 72.86; 12: 1338 | [11 empty] | ФОТ
| МДС81-33.2004 Прил.4 п.21 | НР Автомобильные дороги |  |  | 4: %; 5: 142; 7: 142; 10: 103.46; 12: 1900 | [11 empty] | НР Автомобильные дороги
| Письмо №АП-5536/06 от 18.11.04 Прил.1 п.21 | СП Автомобильные дороги |  |  | 4: %; 5: 95; 7: 95; 10: 69.22; 12: 1271 | [11 empty] | СП Автомобильные дороги
|  | Всего по позиции |  |  | 10: 261.97 | [13 empty] | Всего по позиции
60 | ФССЦ-12.2.05.09-0043 | Плиты теплоизоляционные из экструзионного вспененного полистирола ПЕНОПЛЭКС-35 |  |  | 4: м3; 7: 6,6; 8: 1208.43; 10: 7975.64 | [8 empty] | Плиты теплоизоляционные из экструзионного вспененного полистирола ПЕНОПЛЭКС-35
(Теплоизоляционные работы)
61 | ФЕР01-01-008-01 | Разработка грунта в отвал в котлованах объемом от 1000 до 3000 м3 экскаваторами с ковшом вместимостью 0,65 м3, группа грунтов: 1 / обратная засыпка песком/ |  |  | 4: 1000 м3; 7: 0,8276 | [8 empty] | Разработка грунта в отвал в котлованах объемом от 1000 до 3000 м3 экскаваторами с ковшом вместимостью 0,65 м3, группа грунтов: 1 / обратная засыпка песком/
|  | Объем=827,6 / 1000 | [20 empty] | Объем=827,6 / 1000
| 2 | ЭМ |  |  | 8: 2074.86; 10: 1717.15 | [10 empty] | ЭМ
| 3 | в т.ч. ОТм |  |  | 8: 243; 10: 201.11; 11: 18,36; 12: 3692 | [10 empty] | в т.ч. ОТм
|  | ЗТм |  |  | 4: чел.-ч; 5: 18; 7: 14,8968 | [11 empty] | ЗТм
|  | Итого по расценке |  |  | 8: 2074.86; 10: 1717.15 | [12 empty] | Итого по расценке
|  | ФОТ |  |  | 10: 201.11; 12: 3692 | [11 empty] | ФОТ
| МДС81-33.2004 Прил.4 п.1.1 и Письмо №ВБ-338/02 от 08.02.08 | НР Земляные работы, выполняемые механизированным способом |  |  | 4: %; 5: 95; 7: 95; 10: 191.05; 12: 3507 | [11 empty] | НР Земляные работы, выполняемые механизированным способом
| Письмо №АП-5536/06 от 18.11.04 Прил.1 п.1.1 | СП Земляные работы, выполняемые механизированным способом |  |  | 4: %; 5: 50; 7: 50; 10: 100.56; 12: 1846 | [11 empty] | СП Земляные работы, выполняемые механизированным способом
|  | Всего по позиции |  |  | 10: 2008.76 | [13 empty] | Всего по позиции
62 | ФССЦ-02.3.01.02-0016 | Песок природный для строительных: работ средний с крупностью зерен размером свыше 5 мм-до 5% по массе |  |  | 4: м3; 7: 976,568; 8: 55.26; 10: 53965.15 | [8 empty] | Песок природный для строительных: работ средний с крупностью зерен размером свыше 5 мм-до 5% по массе
(Конструкции из кирпича и блоков)
|  | Объем=0,8276*1000*1,18 | [20 empty] | Объем=0,8276*1000*1,18
|  | Итоги по разделу 4 Устройство фундаментной плиты ФП2 /49-2020-КР.1.ГЧ, л.16/ : | [17 empty] | Итоги по разделу 4 Устройство фундаментной плиты ФП2 /49-2020-КР.1.ГЧ, л.16/ :
|  | Итого прямые затраты (справочно) |  |  | 10: 188420.33 | [16 empty] | Итого прямые затраты (справочно)
|  | В том числе: | [27 empty] | В том числе:
|  | Оплата труда рабочих |  |  | 10: 2240 | [16 empty] | Оплата труда рабочих
|  | Эксплуатация машин |  |  | 10: 3448.49 | [16 empty] | Эксплуатация машин
|  | Оплата труда машинистов |  |  | 10: 325.34 | [16 empty] | Оплата труда машинистов
|  | Материалы |  |  | 10: 182731.84 | [16 empty] | Материалы
|  | Строительные работы |  |  | 10: 193163.18 | [16 empty] | Строительные работы
|  | В том числе: | [27 empty] | В том числе:
|  | оплата труда |  |  | 10: 2240 | [16 empty] | оплата труда
|  | эксплуатация машин и механизмов |  |  | 10: 3448.49 | [16 empty] | эксплуатация машин и механизмов
|  | материалы |  |  | 10: 182731.84 | [16 empty] | материалы
|  | накладные расходы |  |  | 10: 2901.56 | [16 empty] | накладные расходы
|  | сметная прибыль |  |  | 10: 1841.29 | [16 empty] | сметная прибыль
|  | Итого ФОТ (справочно) |  |  | 10: 2565.34 | [16 empty] | Итого ФОТ (справочно)
|  | Итого накладные расходы (справочно) |  |  | 10: 2901.56 | [16 empty] | Итого накладные расходы (справочно)
|  | Итого сметная прибыль (справочно) |  |  | 10: 1841.29 | [16 empty] | Итого сметная прибыль (справочно)
|  | Итого по разделу 4 Устройство фундаментной плиты ФП2 /49-2020-КР.1.ГЧ, л.16/ |  |  | 10: 193163.18 | [7 empty] | Итого по разделу 4 Устройство фундаментной плиты ФП2 /49-2020-КР.1.ГЧ, л.16/
Раздел 5. Устройство фундаментной плиты ФП3 /49-2020-КР.1.ГЧ, л.17/ | [17 empty] | Раздел 5. Устройство фундаментной плиты ФП3 /49-2020-КР.1.ГЧ, л.17/
63 | ФЕР01-02-005-01 | Уплотнение грунта пневматическими трамбовками, группа грунтов: 1-2 |  |  | 4: 100 м3; 7: 0,00952 | [8 empty] | Уплотнение грунта пневматическими трамбовками, группа грунтов: 1-2
|  | Объем=(47,6*0,02) / 100 | [20 empty] | Объем=(47,6*0,02) / 100
| 1 | ОТ |  |  | 8: 106.88; 10: 1.02; 11: 18,36; 12: 19 | [10 empty] | ОТ
| 2 | ЭМ |  |  | 8: 241.58; 10: 2.3 | [10 empty] | ЭМ
| 3 | в т.ч. ОТм |  |  | 8: 26.36; 10: 0.25; 11: 18,36; 12: 5 | [10 empty] | в т.ч. ОТм
|  | ЗТ |  |  | 4: чел.-ч; 5: 12,53; 7: 0,1192856 | [11 empty] | ЗТ
|  | ЗТм |  |  | 4: чел.-ч; 5: 2,62; 7: 0,0249424 | [11 empty] | ЗТм
|  | Итого по расценке |  |  | 8: 348.46; 10: 3.32 | [12 empty] | Итого по расценке
|  | ФОТ |  |  | 10: 1.27; 12: 24 | [11 empty] | ФОТ
| МДС81-33.2004 Прил.4 п.1.1 и Письмо №ВБ-338/02 от 08.02.08 | НР Земляные работы, выполняемые механизированным способом |  |  | 4: %; 5: 95; 7: 95; 10: 1.21; 12: 23 | [11 empty] | НР Земляные работы, выполняемые механизированным способом
| Письмо №АП-5536/06 от 18.11.04 Прил.1 п.1.1 | СП Земляные работы, выполняемые механизированным способом |  |  | 4: %; 5: 50; 7: 50; 10: 0.64; 12: 12 | [11 empty] | СП Земляные работы, выполняемые механизированным способом
|  | Всего по позиции |  |  | 10: 5.17 | [13 empty] | Всего по позиции
64 | ФЕР27-04-016-04 | Устройство прослойки из нетканого синтетического материала (НСМ) в земляном полотне: сплошной |  |  | 4: 1000 м2; 7: 0,0476 | [8 empty] | Устройство прослойки из нетканого синтетического материала (НСМ) в земляном полотне: сплошной
|  | Объем=47,6 / 1000 | [20 empty] | Объем=47,6 / 1000
| 1 | ОТ |  |  | 8: 219.94; 10: 10.47; 11: 18,36; 12: 192 | [10 empty] | ОТ
| 2 | ЭМ |  |  | 8: 557.59; 10: 26.54 | [10 empty] | ЭМ
| 3 | в т.ч. ОТм |  |  | 8: 51.27; 10: 2.44; 11: 18,36; 12: 45 | [10 empty] | в т.ч. ОТм
| 4 | М |  |  | 8: 0.78; 10: 0.04 | [10 empty] | М
| 01.7.12.05-1018 | Геотекстиль нетканый, поверхностной плотностью 550 г/м2 |  |  | 4: м2; 5: 0; 7: 0 | [14 empty] | Геотекстиль нетканый, поверхностной плотностью 550 г/м2
|  | ЗТ |  |  | 4: чел.-ч; 5: 27,7; 7: 1,31852 | [11 empty] | ЗТ
|  | ЗТм |  |  | 4: чел.-ч; 5: 3,84; 7: 0,182784 | [11 empty] | ЗТм
|  | Итого по расценке |  |  | 8: 778.31; 10: 37.05 | [12 empty] | Итого по расценке
|  | ФОТ |  |  | 10: 12.91; 12: 237 | [11 empty] | ФОТ
| МДС81-33.2004 Прил.4 п.21 | НР Автомобильные дороги |  |  | 4: %; 5: 142; 7: 142; 10: 18.33; 12: 337 | [11 empty] | НР Автомобильные дороги
| Письмо №АП-5536/06 от 18.11.04 Прил.1 п.21 | СП Автомобильные дороги |  |  | 4: %; 5: 95; 7: 95; 10: 12.26; 12: 225 | [11 empty] | СП Автомобильные дороги
|  | Всего по позиции |  |  | 10: 67.64 | [13 empty] | Всего по позиции
65 | ФССЦ-01.7.12.05-1002 | Геотекстиль нетканый из полипропиленового волокна, иглопробивной, термоскрепленный, поверхностная плотность 150 г/м2 |  |  | 4: м2; 7: 49,98; 8: 2.9; 10: 144.94 | [8 empty] | Геотекстиль нетканый из полипропиленового волокна, иглопробивной, термоскрепленный, поверхностная плотность 150 г/м2
(Автомобильные дороги)
|  | Объем=47,6*1,05 | [20 empty] | Объем=47,6*1,05
66 | ФЕР06-01-001-01 | Устройство бетонной подготовки |  |  | 4: 100 м3; 7: 0,043 | [8 empty] | Устройство бетонной подготовки
|  | Объем=4,3 / 100 | [20 empty] | Объем=4,3 / 100
| 1 | ОТ |  |  | 8: 1053; 10: 45.28; 11: 18,36; 12: 831 | [10 empty] | ОТ
| 2 | ЭМ |  |  | 8: 1566.06; 10: 67.34 | [10 empty] | ЭМ
| 3 | в т.ч. ОТм |  |  | 8: 244.39; 10: 10.51; 11: 18,36; 12: 193 | [10 empty] | в т.ч. ОТм
| 4 | М |  |  | 8: 909.27; 10: 39.1 | [10 empty] | М
| 04.1.02.05 | Смеси бетонные тяжелого бетона |  |  | 4: м3; 5: 102; 7: 4,386 | [14 empty] | Смеси бетонные тяжелого бетона
|  | ЗТ |  |  | 4: чел.-ч; 5: 135; 7: 5,805 | [11 empty] | ЗТ
|  | ЗТм |  |  | 4: чел.-ч; 5: 18,12; 7: 0,77916 | [11 empty] | ЗТм
|  | Итого по расценке |  |  | 8: 3528.33; 10: 151.72 | [12 empty] | Итого по расценке
|  | ФОТ |  |  | 10: 55.79; 12: 1024 | [11 empty] | ФОТ
| МДС81-33.2004 Прил.4 п.6.1 и Письмо №ВБ-338/02 от 08.02.08 | НР Бетонные и железобетонные монолитные конструкции в промышленном строительстве |  |  | 4: %; 5: 105; 7: 105; 10: 58.58; 12: 1075 | [11 empty] | НР Бетонные и железобетонные монолитные конструкции в промышленном строительстве
| Письмо №АП-5536/06 от 18.11.04 Прил.1 п.6.1 | СП Бетонные и железобетонные монолитные конструкции в промышленном строительстве |  |  | 4: %; 5: 65; 7: 65; 10: 36.26; 12: 666 | [11 empty] | СП Бетонные и железобетонные монолитные конструкции в промышленном строительстве
|  | Всего по позиции |  |  | 10: 246.56 | [13 empty] | Всего по позиции
67 | ФССЦ-04.1.02.05-0003 | Смеси бетонные тяжелого бетона (БСТ), класс В7,5 (М100) |  |  | 4: м3; 7: 4,386; 8: 560; 10: 2456.16 | [8 empty] | Смеси бетонные тяжелого бетона (БСТ), класс В7,5 (М100)
(Бетонные и железобетонные монолитные конструкции в промышленном строительстве)
68 | ФЕР06-01-003-04 | Устройство ленточных фундаментов с помощью автобетононасоса: железобетонных при ширине по верху до 1000 мм |  |  | 4: 100 м3; 7: 0,162 | [8 empty] | Устройство ленточных фундаментов с помощью автобетононасоса: железобетонных при ширине по верху до 1000 мм
|  | Объем=16,2 / 100 | [20 empty] | Объем=16,2 / 100
| 1 | ОТ |  |  | 8: 1811.89; 10: 293.53; 11: 18,36; 12: 5389 | [10 empty] | ОТ
| 2 | ЭМ |  |  | 8: 2267.41; 10: 367.32 | [10 empty] | ЭМ
| 3 | в т.ч. ОТм |  |  | 8: 140.96; 10: 22.84; 11: 18,36; 12: 419 | [10 empty] | в т.ч. ОТм
| 4 | М |  |  | 8: 1562.42; 10: 253.11 | [10 empty] | М
| 01.7.16.04 | Опалубка щитовая |  |  | 4: компл; 5: 0; 7: 0 | [14 empty] | Опалубка щитовая
| 04.1.02.05 | Смеси бетонные тяжелого бетона |  |  | 4: м3; 5: 101,5; 7: 16,443 | [14 empty] | Смеси бетонные тяжелого бетона
| 08.4.03.03 | Арматура |  |  | 4: т; 5: 5,63; 7: 0,91206 | [14 empty] | Арматура
|  | ЗТ |  |  | 4: чел.-ч; 5: 207,31; 7: 33,58422 | [11 empty] | ЗТ
|  | ЗТм |  |  | 4: чел.-ч; 5: 10,63; 7: 1,72206 | [11 empty] | ЗТм
|  | Итого по расценке |  |  | 8: 5641.72; 10: 913.96 | [12 empty] | Итого по расценке
|  | ФОТ |  |  | 10: 316.37; 12: 5808 | [11 empty] | ФОТ
| МДС81-33.2004 Прил.4 п.6.1 и Письмо №ВБ-338/02 от 08.02.08 | НР Бетонные и железобетонные монолитные конструкции в промышленном строительстве |  |  | 4: %; 5: 105; 7: 105; 10: 332.19; 12: 6098 | [11 empty] | НР Бетонные и железобетонные монолитные конструкции в промышленном строительстве
| Письмо №АП-5536/06 от 18.11.04 Прил.1 п.6.1 | СП Бетонные и железобетонные монолитные конструкции в промышленном строительстве |  |  | 4: %; 5: 65; 7: 65; 10: 205.64; 12: 3775 | [11 empty] | СП Бетонные и железобетонные монолитные конструкции в промышленном строительстве
|  | Всего по позиции |  |  | 10: 1451.79 | [13 empty] | Всего по позиции
69 | ФССЦ-01.7.16.04-0022 | Щиты опалубки металлические инвентарные |  |  | 4: м2; 7: 2,16; 8: 770.8; 10: 1664.93 | [8 empty] | Щиты опалубки металлические инвентарные
(Бетонные и железобетонные монолитные конструкции в промышленном строительстве)
|  | Объем=0,4*(9*2+4,5*2)/5 | [20 empty] | Объем=0,4*(9*2+4,5*2)/5
70 | ФССЦ-04.1.02.05-0007 | Смеси бетонные тяжелого бетона (БСТ), класс В20 (М250) |  |  | 4: м3; 7: 16,443; 8: 665; 10: 10934.6 | [8 empty] | Смеси бетонные тяжелого бетона (БСТ), класс В20 (М250)
(Работы по реконструкции зданий и сооружений: усиление и замена существующих конструкций, возведение отдельных конструктивных элементов)
71 | Тех.часть , таб.1,2 | Надбавка на водонепроницаемость W 6 |  |  | 4: м3; 7: 16,443; 8: 17.59; 10: 289.23 | [8 empty] | Надбавка на водонепроницаемость W 6
(Работы по реконструкции зданий и сооружений: усиление и замена существующих конструкций, возведение отдельных конструктивных элементов)
|  | Цена=586,25*3% от 1 | [26 empty] | Цена=586,25*3% от 1
72 | ФССЦ-08.4.03.03-0032 | Горячекатаная арматурная сталь периодического профиля класса: А-III, диаметром 12 мм |  |  | 4: т; 7: 0,83738; 8: 7997.23; 10: 6696.72 | [8 empty] | Горячекатаная арматурная сталь периодического профиля класса: А-III, диаметром 12 мм
(Работы по реконструкции зданий и сооружений: усиление и замена существующих конструкций, возведение отдельных конструктивных элементов)
|  | Объем=837,38/1000 | [20 empty] | Объем=837,38/1000
73 | ФССЦ-08.4.03.03-0030 | Горячекатаная арматурная сталь периодического профиля класса: А-III, диаметром 8 мм |  |  | 4: т; 7: 0,07618; 8: 8102.64; 10: 617.26 | [8 empty] | Горячекатаная арматурная сталь периодического профиля класса: А-III, диаметром 8 мм
(Работы по реконструкции зданий и сооружений: усиление и замена существующих конструкций, возведение отдельных конструктивных элементов)
|  | Объем=76,18/1000 | [20 empty] | Объем=76,18/1000
74 | ФЕР06-03-004-09 | Установка закладных деталей весом: до 4 кг |  |  | 4: т; 7: 0,03485 | [8 empty] | Установка закладных деталей весом: до 4 кг
|  | Объем=34,85/1000 | [20 empty] | Объем=34,85/1000
| 1 | ОТ |  |  | 8: 1795.86; 10: 62.59; 11: 18,36; 12: 1149 | [10 empty] | ОТ
| 2 | ЭМ |  |  | 8: 28.64; 10: 1 | [10 empty] | ЭМ
| 3 | в т.ч. ОТм |  |  | 8: 4.09; 10: 0.14; 11: 18,36; 12: 3 | [10 empty] | в т.ч. ОТм
| 08.4.01.02 | Детали закладные и накладные |  |  | 4: т; 5: 1; 7: 0,03485 | [14 empty] | Детали закладные и накладные
|  | ЗТ |  |  | 4: чел.-ч; 5: 198; 7: 6,9003 | [11 empty] | ЗТ
|  | ЗТм |  |  | 4: чел.-ч; 5: 0,33; 7: 0,0115005 | [11 empty] | ЗТм
|  | Итого по расценке |  |  | 8: 1824.5; 10: 63.59 | [12 empty] | Итого по расценке
|  | ФОТ |  |  | 10: 62.73; 12: 1152 | [11 empty] | ФОТ
| МДС81-33.2004 Прил.4 п.6.1 и Письмо №ВБ-338/02 от 08.02.08 | НР Бетонные и железобетонные монолитные конструкции в промышленном строительстве |  |  | 4: %; 5: 105; 7: 105; 10: 65.87; 12: 1210 | [11 empty] | НР Бетонные и железобетонные монолитные конструкции в промышленном строительстве
| Письмо №АП-5536/06 от 18.11.04 Прил.1 п.6.1 | СП Бетонные и железобетонные монолитные конструкции в промышленном строительстве |  |  | 4: %; 5: 65; 7: 65; 10: 40.77; 12: 749 | [11 empty] | СП Бетонные и железобетонные монолитные конструкции в промышленном строительстве
|  | Всего по позиции |  |  | 10: 170.23 | [13 empty] | Всего по позиции
75 | ФССЦ-08.4.01.02-0011 | Детали закладные и накладные, изготовленные без применения сварки, гнутья, сверления (пробивки) отверстий, поставляемые отдельно |  |  | 4: т; 7: 0,0697; 8: 5804; 10: 404.54 | [8 empty] | Детали закладные и накладные, изготовленные без применения сварки, гнутья, сверления (пробивки) отверстий, поставляемые отдельно
(Работы по реконструкции зданий и сооружений: усиление и замена существующих конструкций, возведение отдельных конструктивных элементов)
76 | ФЕР08-01-002-01 | Устройство основания под фундаменты: песчаного |  |  | 4: м3; 7: 6 | [8 empty] | Устройство основания под фундаменты: песчаного
| 1 | ОТ |  |  | 8: 6.19; 10: 37.14; 11: 18,36; 12: 682 | [10 empty] | ОТ
| 2 | ЭМ |  |  | 8: 8.1; 10: 48.6 | [10 empty] | ЭМ
| 3 | в т.ч. ОТм |  |  | 8: 0.81; 10: 4.86; 11: 18,36; 12: 89 | [10 empty] | в т.ч. ОТм
| 4 | М |  |  | 8: 0.37; 10: 2.22 | [10 empty] | М
| 02.3.01.02 | Песок для строительных работ природный |  |  | 4: м3; 5: 1,1; 7: 6,6 | [14 empty] | Песок для строительных работ природный
|  | ЗТ |  |  | 4: чел.-ч; 5: 0,78; 7: 4,68 | [11 empty] | ЗТ
|  | ЗТм |  |  | 4: чел.-ч; 5: 0,07; 7: 0,42 | [11 empty] | ЗТм
|  | Итого по расценке |  |  | 8: 14.66; 10: 87.96 | [12 empty] | Итого по расценке
|  | ФОТ |  |  | 10: 42; 12: 771 | [11 empty] | ФОТ
| МДС81-33.2004 Прил.4 п.8 | НР Конструкции из кирпича и блоков |  |  | 4: %; 5: 122; 7: 122; 10: 51.24; 12: 941 | [11 empty] | НР Конструкции из кирпича и блоков
| Письмо №АП-5536/06 от 18.11.04 Прил.1 п.8 | СП Конструкции из кирпича и блоков |  |  | 4: %; 5: 80; 7: 80; 10: 33.6; 12: 617 | [11 empty] | СП Конструкции из кирпича и блоков
|  | Всего по позиции |  |  | 10: 172.8 | [13 empty] | Всего по позиции
77 | ФССЦ-02.3.01.05-0037 | Песок из отсевов дробления I класс, М 400, средний, обогащенный, круглые сита |  |  | 4: м3; 7: 20,394; 8: 39.2; 10: 799.44 | [8 empty] | Песок из отсевов дробления I класс, М 400, средний, обогащенный, круглые сита
(Конструкции из кирпича и блоков)
78 | ФЕР07-01-044-04 | Установка монтажных изделий массой: более 20 кг / хомут стальной Х1/ |  |  | 4: т; 7: 0,4217 | [8 empty] | Установка монтажных изделий массой: более 20 кг / хомут стальной Х1/
|  | Объем=421,7/1000 | [20 empty] | Объем=421,7/1000
| 1 | ОТ |  |  | 8: 320.59; 10: 135.19; 11: 18,36; 12: 2482 | [10 empty] | ОТ
| 2 | ЭМ |  |  | 8: 203.76; 10: 85.93 | [10 empty] | ЭМ
| 3 | в т.ч. ОТм |  |  | 8: 10.9; 10: 4.6; 11: 18,36; 12: 84 | [10 empty] | в т.ч. ОТм
| 4 | М |  |  | 8: 10327.72; 10: 4355.2 | [10 empty] | М
|  | ЗТ |  |  | 4: чел.-ч; 5: 31,4; 7: 13,24138 | [11 empty] | ЗТ
|  | ЗТм |  |  | 4: чел.-ч; 5: 0,94; 7: 0,396398 | [11 empty] | ЗТм
|  | Итого по расценке |  |  | 8: 10852.07; 10: 4576.32 | [12 empty] | Итого по расценке
|  | ФОТ |  |  | 10: 139.79; 12: 2566 | [11 empty] | ФОТ
| МДС81-33.2004 Прил.4 п.7.1 | НР Бетонные и железобетонные сборные конструкции в промышленном строительстве |  |  | 4: %; 5: 130; 7: 130; 10: 181.73; 12: 3336 | [11 empty] | НР Бетонные и железобетонные сборные конструкции в промышленном строительстве
| Письмо №АП-5536/06 от 18.11.04 Прил.1 п.7.1 | СП Бетонные и железобетонные сборные конструкции в промышленном строительстве |  |  | 4: %; 5: 85; 7: 85; 10: 118.82; 12: 2181 | [11 empty] | СП Бетонные и железобетонные сборные конструкции в промышленном строительстве
|  | Всего по позиции |  |  | 10: 4876.87 | [13 empty] | Всего по позиции
79 | ФССЦ-01.7.19.04-0031 | Прокладки резиновые (пластина техническая прессованная) / вес 1м2/толщ.10мм =13кг/ |  |  | 4: кг; 7: 83,356; 8: 23.09; 10: 1924.69 | [8 empty] | Прокладки резиновые (пластина техническая прессованная) / вес 1м2/толщ.10мм =13кг/
(Бетонные и железобетонные сборные конструкции в промышленном строительстве)
|  | Объем=64,12*0,1*13 | [20 empty] | Объем=64,12*0,1*13
80 | ФЕР46-03-014-03 | Сверление вертикальных отверстий в железобетонных конструкциях полов перфоратором глубиной 200 мм диаметром: свыше 25 мм до 32 мм |  |  | 4: 100 отверстий; 7: 0,16 | [8 empty] | Сверление вертикальных отверстий в железобетонных конструкциях полов перфоратором глубиной 200 мм диаметром: свыше 25 мм до 32 мм
|  | Объем=16 / 100 | [20 empty] | Объем=16 / 100
| 1 | ОТ |  |  | 8: 86.84; 10: 13.89; 11: 18,36; 12: 255 | [10 empty] | ОТ
| 01.7.17.09 | Сверла, буры |  |  | 4: шт; 5: 0; 7: 0 | [14 empty] | Сверла, буры
|  | ЗТ |  |  | 4: чел.-ч; 5: 10,18; 7: 1,6288 | [11 empty] | ЗТ
|  | Итого по расценке |  |  | 8: 86.84; 10: 13.89 | [12 empty] | Итого по расценке
|  | ФОТ |  |  | 10: 13.89; 12: 255 | [11 empty] | ФОТ
| МДС81-33.2004 Прил.4 п.49 | НР Работы по реконструкции зданий и сооружений: усиление и замена существующих конструкций, возведение отдельных конструктивных элементов |  |  | 4: %; 5: 110; 7: 110; 10: 15.28; 12: 281 | [11 empty] | НР Работы по реконструкции зданий и сооружений: усиление и замена существующих конструкций, возведение отдельных конструктивных элементов
| Письмо №АП-5536/06 от 18.11.04 Прил.1 п.49 | СП Работы по реконструкции зданий и сооружений: усиление и замена существующих конструкций, возведение отдельных конструктивных элементов |  |  | 4: %; 5: 70; 7: 70; 10: 9.72; 12: 179 | [11 empty] | СП Работы по реконструкции зданий и сооружений: усиление и замена существующих конструкций, возведение отдельных конструктивных элементов
|  | Всего по позиции |  |  | 10: 38.89 | [13 empty] | Всего по позиции
81 | ФЕР46-03-014-16 | На каждые 10 мм изменения глубины сверления добавлять или исключать: к расценке 46-03-014-03 |  |  | 4: 100 отверстий; 7: 0,16 | [8 empty] | На каждые 10 мм изменения глубины сверления добавлять или исключать: к расценке 46-03-014-03
| 1 | ОТ |  |  | 8: 3.5; 10: 0.56; 11: 18,36; 12: 10 | [10 empty] | ОТ
| 01.7.17.09 | Сверла, буры |  |  | 4: шт; 5: 0; 7: 0 | [14 empty] | Сверла, буры
|  | ЗТ |  |  | 4: чел.-ч; 5: 0,41; 7: 0,0656 | [11 empty] | ЗТ
|  | Итого по расценке |  |  | 8: 3.5; 10: 0.56 | [12 empty] | Итого по расценке
|  | ФОТ |  |  | 10: 0.56; 12: 10 | [11 empty] | ФОТ
| МДС81-33.2004 Прил.4 п.49 | НР Работы по реконструкции зданий и сооружений: усиление и замена существующих конструкций, возведение отдельных конструктивных элементов |  |  | 4: %; 5: 110; 7: 110; 10: 0.62; 12: 11 | [11 empty] | НР Работы по реконструкции зданий и сооружений: усиление и замена существующих конструкций, возведение отдельных конструктивных элементов
| Письмо №АП-5536/06 от 18.11.04 Прил.1 п.49 | СП Работы по реконструкции зданий и сооружений: усиление и замена существующих конструкций, возведение отдельных конструктивных элементов |  |  | 4: %; 5: 70; 7: 70; 10: 0.39; 12: 7 | [11 empty] | СП Работы по реконструкции зданий и сооружений: усиление и замена существующих конструкций, возведение отдельных конструктивных элементов
|  | Всего по позиции |  |  | 10: 1.57 | [13 empty] | Всего по позиции
82 | ФЕР06-03-004-01 | Установка анкерных болтов: в готовые гнезда с заделкой длиной до 1 м |  |  | 4: т; 7: 0,011824 | [8 empty] | Установка анкерных болтов: в готовые гнезда с заделкой длиной до 1 м
|  | Объем=0,739*16/1000 | [20 empty] | Объем=0,739*16/1000
| 1 | ОТ |  |  | 8: 2560.54; 10: 30.28; 11: 18,36; 12: 556 | [10 empty] | ОТ
| 2 | ЭМ |  |  | 8: 51.19; 10: 0.61 | [10 empty] | ЭМ
| 3 | в т.ч. ОТм |  |  | 8: 7.32; 10: 0.09; 11: 18,36; 12: 2 | [10 empty] | в т.ч. ОТм
| 4 | М |  |  | 8: 10103.46; 10: 119.46 | [10 empty] | М
|  | ЗТ |  |  | 4: чел.-ч; 5: 289; 7: 3,417136 | [11 empty] | ЗТ
|  | ЗТм |  |  | 4: чел.-ч; 5: 0,59; 7: 0,0069762 | [11 empty] | ЗТм
|  | Итого по расценке |  |  | 8: 12715.19; 10: 150.35 | [12 empty] | Итого по расценке
|  | ФОТ |  |  | 10: 30.37; 12: 558 | [11 empty] | ФОТ
| МДС81-33.2004 Прил.4 п.6.1 и Письмо №ВБ-338/02 от 08.02.08 | НР Бетонные и железобетонные монолитные конструкции в промышленном строительстве |  |  | 4: %; 5: 105; 7: 105; 10: 31.89; 12: 586 | [11 empty] | НР Бетонные и железобетонные монолитные конструкции в промышленном строительстве
| Письмо №АП-5536/06 от 18.11.04 Прил.1 п.6.1 | СП Бетонные и железобетонные монолитные конструкции в промышленном строительстве |  |  | 4: %; 5: 65; 7: 65; 10: 19.74; 12: 363 | [11 empty] | СП Бетонные и железобетонные монолитные конструкции в промышленном строительстве
|  | Всего по позиции |  |  | 10: 201.98 | [13 empty] | Всего по позиции
83 | ФССЦ-01.7.15.01-0023 | Анкер высоких нагрузок Hilti HSL-3-G: М20/30 /вес 1шт-0,739кг / |  |  | 4: т; 7: 0,011824; 8: 661737.18; 10: 7824.38 | [8 empty] | Анкер высоких нагрузок Hilti HSL-3-G: М20/30 /вес 1шт-0,739кг /
(Бетонные и железобетонные монолитные конструкции в промышленном строительстве)
|  | Объем=0,739*16/1000 | [20 empty] | Объем=0,739*16/1000
84 | ФЕР27-04-017-01 | Устройство теплоизоляционного слоя из пенопласта |  |  | 4: 100 м3; 7: 0,027 | [8 empty] | Устройство теплоизоляционного слоя из пенопласта
|  | Объем=2,7 / 100 | [20 empty] | Объем=2,7 / 100
| 1 | ОТ |  |  | 8: 1050.66; 10: 28.37; 11: 18,36; 12: 521 | [10 empty] | ОТ
| 2 | ЭМ |  |  | 8: 302.27; 10: 8.16 | [10 empty] | ЭМ
| 3 | в т.ч. ОТм |  |  | 8: 53.36; 10: 1.44; 11: 18,36; 12: 26 | [10 empty] | в т.ч. ОТм
| 08.1.02.11-0001 | Поковки из квадратных заготовок, масса 1,8 кг |  |  | 4: т; 5: 0; 7: 0 | [14 empty] | Поковки из квадратных заготовок, масса 1,8 кг
| 12.2.03.14 | Пенопласт ФРП-1 |  |  | 4: м3; 5: 100; 7: 2,7 | [14 empty] | Пенопласт ФРП-1
|  | ЗТ |  |  | 4: чел.-ч; 5: 128,6; 7: 3,4722 | [11 empty] | ЗТ
|  | ЗТм |  |  | 4: чел.-ч; 5: 4,6; 7: 0,1242 | [11 empty] | ЗТм
|  | Итого по расценке |  |  | 8: 1352.93; 10: 36.53 | [12 empty] | Итого по расценке
|  | ФОТ |  |  | 10: 29.81; 12: 547 | [11 empty] | ФОТ
| МДС81-33.2004 Прил.4 п.21 | НР Автомобильные дороги |  |  | 4: %; 5: 142; 7: 142; 10: 42.33; 12: 777 | [11 empty] | НР Автомобильные дороги
| Письмо №АП-5536/06 от 18.11.04 Прил.1 п.21 | СП Автомобильные дороги |  |  | 4: %; 5: 95; 7: 95; 10: 28.32; 12: 520 | [11 empty] | СП Автомобильные дороги
|  | Всего по позиции |  |  | 10: 107.18 | [13 empty] | Всего по позиции
85 | ФССЦ-12.2.05.09-0043 | Плиты теплоизоляционные из экструзионного вспененного полистирола ПЕНОПЛЭКС-35 |  |  | 4: м3; 7: 2,835; 8: 1208.43; 10: 3425.9 | [8 empty] | Плиты теплоизоляционные из экструзионного вспененного полистирола ПЕНОПЛЭКС-35
(Теплоизоляционные работы)
86 | ФЕР01-01-008-01 | Разработка грунта в отвал в котлованах объемом от 1000 до 3000 м3 экскаваторами с ковшом вместимостью 0,65 м3, группа грунтов: 1 / обратная засыпка песком/ |  |  | 4: 1000 м3; 7: 0,5267 | [8 empty] | Разработка грунта в отвал в котлованах объемом от 1000 до 3000 м3 экскаваторами с ковшом вместимостью 0,65 м3, группа грунтов: 1 / обратная засыпка песком/
|  | Объем=526,7 / 1000 | [20 empty] | Объем=526,7 / 1000
| 2 | ЭМ |  |  | 8: 2074.86; 10: 1092.83 | [10 empty] | ЭМ
| 3 | в т.ч. ОТм |  |  | 8: 243; 10: 127.99; 11: 18,36; 12: 2350 | [10 empty] | в т.ч. ОТм
|  | ЗТм |  |  | 4: чел.-ч; 5: 18; 7: 9,4806 | [11 empty] | ЗТм
|  | Итого по расценке |  |  | 8: 2074.86; 10: 1092.83 | [12 empty] | Итого по расценке
|  | ФОТ |  |  | 10: 127.99; 12: 2350 | [11 empty] | ФОТ
| МДС81-33.2004 Прил.4 п.1.1 и Письмо №ВБ-338/02 от 08.02.08 | НР Земляные работы, выполняемые механизированным способом |  |  | 4: %; 5: 95; 7: 95; 10: 121.59; 12: 2233 | [11 empty] | НР Земляные работы, выполняемые механизированным способом
| Письмо №АП-5536/06 от 18.11.04 Прил.1 п.1.1 | СП Земляные работы, выполняемые механизированным способом |  |  | 4: %; 5: 50; 7: 50; 10: 64; 12: 1175 | [11 empty] | СП Земляные работы, выполняемые механизированным способом
|  | Всего по позиции |  |  | 10: 1278.42 | [13 empty] | Всего по позиции
87 | ФССЦ-02.3.01.02-0016 | Песок природный для строительных: работ средний с крупностью зерен размером свыше 5 мм-до 5% по массе |  |  | 4: м3; 7: 621,506; 8: 55.26; 10: 34344.42 | [8 empty] | Песок природный для строительных: работ средний с крупностью зерен размером свыше 5 мм-до 5% по массе
(Конструкции из кирпича и блоков)
|  | Объем=0,5267*1000*1,18 | [20 empty] | Объем=0,5267*1000*1,18
|  | Итоги по разделу 5 Устройство фундаментной плиты ФП3 /49-2020-КР.1.ГЧ, л.17/ : | [17 empty] | Итоги по разделу 5 Устройство фундаментной плиты ФП3 /49-2020-КР.1.ГЧ, л.17/ :
|  | Итого прямые затраты (справочно) |  |  | 10: 78655.29 | [16 empty] | Итого прямые затраты (справочно)
|  | В том числе: | [27 empty] | В том числе:
|  | Оплата труда рабочих |  |  | 10: 658.32 | [16 empty] | Оплата труда рабочих
|  | Эксплуатация машин |  |  | 10: 1700.63 | [16 empty] | Эксплуатация машин
|  | Оплата труда машинистов |  |  | 10: 175.16 | [16 empty] | Оплата труда машинистов
|  | Материалы |  |  | 10: 76296.34 | [16 empty] | Материалы
|  | Строительные работы |  |  | 10: 80146.31 | [16 empty] | Строительные работы
|  | В том числе: | [27 empty] | В том числе:
|  | оплата труда |  |  | 10: 658.32 | [16 empty] | оплата труда
|  | эксплуатация машин и механизмов |  |  | 10: 1700.63 | [16 empty] | эксплуатация машин и механизмов
|  | материалы |  |  | 10: 76296.34 | [16 empty] | материалы
|  | накладные расходы |  |  | 10: 920.86 | [16 empty] | накладные расходы
|  | сметная прибыль |  |  | 10: 570.16 | [16 empty] | сметная прибыль
|  | Итого ФОТ (справочно) |  |  | 10: 833.48 | [16 empty] | Итого ФОТ (справочно)
|  | Итого накладные расходы (справочно) |  |  | 10: 920.86 | [16 empty] | Итого накладные расходы (справочно)
|  | Итого сметная прибыль (справочно) |  |  | 10: 570.16 | [16 empty] | Итого сметная прибыль (справочно)
|  | Итого по разделу 5 Устройство фундаментной плиты ФП3 /49-2020-КР.1.ГЧ, л.17/ |  |  | 10: 80146.31 | [7 empty] | Итого по разделу 5 Устройство фундаментной плиты ФП3 /49-2020-КР.1.ГЧ, л.17/
Раздел 6. Колодец-сборник /49-2020-КР.1.ГЧ, л.18/ | [17 empty] | Раздел 6. Колодец-сборник /49-2020-КР.1.ГЧ, л.18/
88 | ФЕР08-01-002-01 | Устройство основания под фундаменты: песчаного |  |  | 4: м3; 7: 0,4 | [8 empty] | Устройство основания под фундаменты: песчаного
| 1 | ОТ |  |  | 8: 6.19; 10: 2.48; 11: 18,36; 12: 46 | [10 empty] | ОТ
| 2 | ЭМ |  |  | 8: 8.1; 10: 3.24 | [10 empty] | ЭМ
| 3 | в т.ч. ОТм |  |  | 8: 0.81; 10: 0.32; 11: 18,36; 12: 6 | [10 empty] | в т.ч. ОТм
| 4 | М |  |  | 8: 0.37; 10: 0.15 | [10 empty] | М
| 02.3.01.02 | Песок для строительных работ природный |  |  | 4: м3; 5: 1,1; 7: 0,44 | [14 empty] | Песок для строительных работ природный
|  | ЗТ |  |  | 4: чел.-ч; 5: 0,78; 7: 0,312 | [11 empty] | ЗТ
|  | ЗТм |  |  | 4: чел.-ч; 5: 0,07; 7: 0,028 | [11 empty] | ЗТм
|  | Итого по расценке |  |  | 8: 14.66; 10: 5.87 | [12 empty] | Итого по расценке
|  | ФОТ |  |  | 10: 2.8; 12: 52 | [11 empty] | ФОТ
| МДС81-33.2004 Прил.4 п.8 | НР Конструкции из кирпича и блоков |  |  | 4: %; 5: 122; 7: 122; 10: 3.42; 12: 63 | [11 empty] | НР Конструкции из кирпича и блоков
| Письмо №АП-5536/06 от 18.11.04 Прил.1 п.8 | СП Конструкции из кирпича и блоков |  |  | 4: %; 5: 80; 7: 80; 10: 2.24; 12: 42 | [11 empty] | СП Конструкции из кирпича и блоков
|  | Всего по позиции |  |  | 10: 11.53 | [13 empty] | Всего по позиции
89 | ФССЦ-02.3.01.02-0016 | Песок природный для строительных: работ средний с крупностью зерен размером свыше 5 мм-до 5% по массе |  |  | 4: м3; 7: 0,44; 8: 55.26; 10: 24.31 | [8 empty] | Песок природный для строительных: работ средний с крупностью зерен размером свыше 5 мм-до 5% по массе
(Конструкции из кирпича и блоков)
90 | ФЕР23-03-001-08 | Устройство круглых сборных железобетонных канализационных колодцев диаметром: 2 м в мокрых грунтах |  |  | 4: 10 м3; 7: 0,332 | [8 empty] | Устройство круглых сборных железобетонных канализационных колодцев диаметром: 2 м в мокрых грунтах
|  | Объем=((0,39*4+0,59*1+0,05*1+0,51*1+0,02*1+0,59*1)) / 10 | [20 empty] | Объем=((0,39*4+0,59*1+0,05*1+0,51*1+0,02*1+0,59*1)) / 10
| 1 | ОТ |  |  | 8: 830.81; 10: 275.83; 11: 18,36; 12: 5064 | [10 empty] | ОТ
| 2 | ЭМ |  |  | 8: 1597.94; 10: 530.52 | [10 empty] | ЭМ
| 3 | в т.ч. ОТм |  |  | 8: 207.78; 10: 68.98; 11: 18,36; 12: 1266 | [10 empty] | в т.ч. ОТм
| 4 | М |  |  | 8: 6891.29; 10: 2287.91 | [10 empty] | М
| 05.1.01.09 | Кольца для колодцев сборные железобетонные диаметром 2000 мм |  |  | 4: м; 5: 0; 7: 0 | [14 empty] | Кольца для колодцев сборные железобетонные диаметром 2000 мм
| 05.1.01.13 | Плиты сборные железобетонные |  |  | 4: шт; 5: 0; 7: 0 | [14 empty] | Плиты сборные железобетонные
| 07.2.05.01-0032 | Ограждения лестничных проемов, лестничные марши, пожарные лестницы |  |  | 4: т; 5: 0; 7: 0 | [14 empty] | Ограждения лестничных проемов, лестничные марши, пожарные лестницы
| 08.1.02.06 | Люки чугунные |  |  | 4: шт; 5: 0; 7: 0 | [14 empty] | Люки чугунные
|  | ЗТ |  |  | 4: чел.-ч; 5: 91,6; 7: 30,4112 | [11 empty] | ЗТ
|  | ЗТм |  |  | 4: чел.-ч; 5: 16,21; 7: 5,38172 | [11 empty] | ЗТм
|  | Итого по расценке |  |  | 8: 9320.04; 10: 3094.26 | [12 empty] | Итого по расценке
|  | ФОТ |  |  | 10: 344.81; 12: 6330 | [11 empty] | ФОТ
| МДС81-33.2004 Прил.4 п.18 | НР Наружные сети водопровода, канализации, теплоснабжения, газопровода |  |  | 4: %; 5: 130; 7: 130; 10: 448.25; 12: 8229 | [11 empty] | НР Наружные сети водопровода, канализации, теплоснабжения, газопровода
| Письмо №АП-5536/06 от 18.11.04 Прил.1 п.18 | СП Наружные сети водопровода, канализации, теплоснабжения, газопровода |  |  | 4: %; 5: 89; 7: 89; 10: 306.88; 12: 5634 | [11 empty] | СП Наружные сети водопровода, канализации, теплоснабжения, газопровода
|  | Всего по позиции |  |  | 10: 3849.39 | [13 empty] | Всего по позиции
91 | ФССЦ-01.2.03.03-0055 | Мастика битумно-полимерная,F490:F527а "Техномаст" |  |  | 4: т; 7: 0,1251; 8: 13515.63; 10: 1690.81 | [8 empty] | Мастика битумно-полимерная,F490:F527а "Техномаст"
(Наружные сети водопровода, канализации, теплоснабжения, газопровода)
|  | Объем=125,1/1000 | [20 empty] | Объем=125,1/1000
92 | ФССЦ-01.2.01.02-0054 | Битумы нефтяные строительные БН-90/10 |  |  | 4: т; 7: -0,02324; 8: 1383.1; 10: -32.14 | [8 empty] | Битумы нефтяные строительные БН-90/10
(Наружные сети водопровода, канализации, теплоснабжения, газопровода)
93 | ФССЦ-05.1.01.09-0071 | Кольцо стеновое смотровых колодцев КС20.6, бетон В15 (М200), объем 0,39 м3, расход арматуры 13,04 кг |  |  | 4: шт; 7: 4; 8: 593.85; 10: 2375.4 | [8 empty] | Кольцо стеновое смотровых колодцев КС20.6, бетон В15 (М200), объем 0,39 м3, расход арматуры 13,04 кг
(Наружные сети водопровода, канализации, теплоснабжения, газопровода)
94 | ФССЦ-05.1.01.09-0051 | Кольцо стеновое смотровых колодцев: КС7.3 /бетон В15 (М200), объем 0,05 м3, расход арматуры 1,64 кг/ (серия 3.900.1-14) |  |  | 4: шт; 7: 1; 8: 78.56; 10: 78.56 | [8 empty] | Кольцо стеновое смотровых колодцев: КС7.3 /бетон В15 (М200), объем 0,05 м3, расход арматуры 1,64 кг/ (серия 3.900.1-14)
(Наружные сети водопровода, канализации, теплоснабжения, газопровода)
105 | ФССЦ-05.1.01.08-0094 | Крышка колодцев КЦП 1-20-1, бетон B15 (М200), объем 0,51 м3, расход арматуры 43,40 кг |  |  | 4: шт; 7: 1; 8: 978.71; 10: 978.71 | [8 empty] | Крышка колодцев КЦП 1-20-1, бетон B15 (М200), объем 0,51 м3, расход арматуры 43,40 кг
(Наружные сети водопровода, канализации, теплоснабжения, газопровода)
106 | ФССЦ-05.1.01.09-0042 | Кольцо опорное КО-6 /бетон B15 (М200), объем 0,02 м3, расход арматуры 1,10 кг / аналог КЦО-1/ |  |  | 4: шт; 7: 1; 8: 31.43; 10: 31.43 | [8 empty] | Кольцо опорное КО-6 /бетон B15 (М200), объем 0,02 м3, расход арматуры 1,10 кг / аналог КЦО-1/
(Наружные сети водопровода, канализации, теплоснабжения, газопровода)
107 | ФССЦ-05.1.01.11-0046 | Плита днища ПН20, бетон B15 (М200), объем 0,59 м3, расход арматуры 79,44 кг /аналог КЦД 20/ |  |  | 4: шт; 7: 1; 8: 908.44; 10: 908.44 | [8 empty] | Плита днища ПН20, бетон B15 (М200), объем 0,59 м3, расход арматуры 79,44 кг /аналог КЦД 20/
(Наружные сети водопровода, канализации, теплоснабжения, газопровода)
98 | ФССЦ-04.1.02.05-0006 | Смеси бетонные тяжелого бетона (БСТ), класс В15 (М200) / дополнительный объем бетона В15/ |  |  | 4: м3; 7: 8,09764; 8: 592.76; 10: 4799.96 | [8 empty] | Смеси бетонные тяжелого бетона (БСТ), класс В15 (М200) / дополнительный объем бетона В15/
(Наружные сети водопровода, канализации, теплоснабжения, газопровода)
|  | Объем=10-1,90236 | [20 empty] | Объем=10-1,90236
99 | ФЕР01-01-008-01 | Разработка грунта в отвал в котлованах объемом от 1000 до 3000 м3 экскаваторами с ковшом вместимостью 0,65 м3, группа грунтов: 1 / обратная засыпка песком/ |  |  | 4: 1000 м3; 7: 0,0733 | [8 empty] | Разработка грунта в отвал в котлованах объемом от 1000 до 3000 м3 экскаваторами с ковшом вместимостью 0,65 м3, группа грунтов: 1 / обратная засыпка песком/
|  | Объем=73,3 / 1000 | [20 empty] | Объем=73,3 / 1000
| 2 | ЭМ |  |  | 8: 2074.86; 10: 152.09 | [10 empty] | ЭМ
| 3 | в т.ч. ОТм |  |  | 8: 243; 10: 17.81; 11: 18,36; 12: 327 | [10 empty] | в т.ч. ОТм
|  | ЗТм |  |  | 4: чел.-ч; 5: 18; 7: 1,3194 | [11 empty] | ЗТм
|  | Итого по расценке |  |  | 8: 2074.86; 10: 152.09 | [12 empty] | Итого по расценке
|  | ФОТ |  |  | 10: 17.81; 12: 327 | [11 empty] | ФОТ
| МДС81-33.2004 Прил.4 п.1.1 и Письмо №ВБ-338/02 от 08.02.08 | НР Земляные работы, выполняемые механизированным способом |  |  | 4: %; 5: 95; 7: 95; 10: 16.92; 12: 311 | [11 empty] | НР Земляные работы, выполняемые механизированным способом
| Письмо №АП-5536/06 от 18.11.04 Прил.1 п.1.1 | СП Земляные работы, выполняемые механизированным способом |  |  | 4: %; 5: 50; 7: 50; 10: 8.91; 12: 164 | [11 empty] | СП Земляные работы, выполняемые механизированным способом
|  | Всего по позиции |  |  | 10: 177.92 | [13 empty] | Всего по позиции
100 | ФССЦ-02.3.01.02-0016 | Песок природный для строительных: работ средний с крупностью зерен размером свыше 5 мм-до 5% по массе |  |  | 4: м3; 7: 86,494; 8: 55.26; 10: 4779.66 | [8 empty] | Песок природный для строительных: работ средний с крупностью зерен размером свыше 5 мм-до 5% по массе
(Конструкции из кирпича и блоков)
|  | Объем=0,0733*1000*1,18 | [20 empty] | Объем=0,0733*1000*1,18
101 | ФССЦ-07.2.05.01-0032 | Ограждения лестничных проемов, лестничные марши, пожарные лестницы |  |  | 4: т; 7: 0,12213; 8: 7571; 10: 924.65 | [8 empty] | Ограждения лестничных проемов, лестничные марши, пожарные лестницы
(Наружные сети водопровода, канализации, теплоснабжения, газопровода)
|  | Объем=(66,12+3,79+2,22+5*10)/1000 | [20 empty] | Объем=(66,12+3,79+2,22+5*10)/1000
102 | ФССЦ-07.2.07.04-0003 | Конструкции стальные индивидуальные решетчатые сварные, масса 0,1-0,5 т / Крышка МК1/ |  |  | 4: т; 7: 0,11632; 8: 10990; 10: 1278.36 | [8 empty] | Конструкции стальные индивидуальные решетчатые сварные, масса 0,1-0,5 т / Крышка МК1/
(Наружные сети водопровода, канализации, теплоснабжения, газопровода)
|  | Объем=(77+38+1,32)/1000 | [20 empty] | Объем=(77+38+1,32)/1000
103 | ФССЦ-01.2.03.03-0055 | Мастика битумно-полимерная,F490:F527а "Техномаст" |  |  | 4: т; 7: 0,1251; 8: 13515.63; 10: 1690.81 | [8 empty] | Мастика битумно-полимерная,F490:F527а "Техномаст"
(Наружные сети водопровода, канализации, теплоснабжения, газопровода)
|  | Объем=125,1/1000 | [20 empty] | Объем=125,1/1000
104 | ФЕР13-03-004-12 | Окраска металлических огрунтованных поверхностей: грунт-шпатлевкой ЭП-0010 |  |  | 4: 100 м2; 7: 0,069151 | [8 empty] | Окраска металлических огрунтованных поверхностей: грунт-шпатлевкой ЭП-0010
|  | Объем=((0,12213+0,11632)*29) / 100 | [20 empty] | Объем=((0,12213+0,11632)*29) / 100
| ОП п.1.13.7 | При нанесении лакокрасочных материалов ручным способом ОЗП=1,1; ТЗ=1,1 | [28 empty] | При нанесении лакокрасочных материалов ручным способом ОЗП=1,1; ТЗ=1,1
| Прил.13.2 п.3.13 | Окраска и огрунтовка решетчатых поверхностей ОЗП=1,1; ЭМ=1,1 к расх.; ЗПМ=1,1; МАТ=1,1 к расх.; ТЗ=1,1; ТЗМ=1,1 | [28 empty] | Окраска и огрунтовка решетчатых поверхностей ОЗП=1,1; ЭМ=1,1 к расх.; ЗПМ=1,1; МАТ=1,1 к расх.; ТЗ=1,1; ТЗМ=1,1
|  | 2 слоя ПЗ=2 (ОЗП=2; ЭМ=2 к расх.; ЗПМ=2; МАТ=2 к расх.; ТЗ=2; ТЗМ=2) | [28 empty] | 2 слоя ПЗ=2 (ОЗП=2; ЭМ=2 к расх.; ЗПМ=2; МАТ=2 к расх.; ТЗ=2; ТЗМ=2)
| 1 | ОТ |  |  | 8: 42.08; 9: 2,42; 10: 7.04; 11: 18,36; 12: 129 | [10 empty] | ОТ
| 2 | ЭМ |  |  | 8: 6.01; 9: 2,2; 10: 0.91 | [10 empty] | ЭМ
| 3 | в т.ч. ОТм |  |  | 8: 0.22; 9: 2,2; 10: 0.03; 11: 18,36; 12: 1 | [10 empty] | в т.ч. ОТм
| 4 | М |  |  | 8: 682.59; 9: 2,2; 10: 103.84 | [10 empty] | М
|  | ЗТ |  |  | 4: чел.-ч; 5: 4,64; 6: 2,42; 7: 0,7764827 | [11 empty] | ЗТ
|  | ЗТм |  |  | 4: чел.-ч; 5: 0,02; 6: 2,2; 7: 0,0030426 | [11 empty] | ЗТм
|  | Итого по расценке |  |  | 8: 730.68; 10: 111.79 | [12 empty] | Итого по расценке
|  | ФОТ |  |  | 10: 7.07; 12: 130 | [11 empty] | ФОТ
| МДС81-33.2004 Прил.4 п.13 | НР Защита строительных конструкций и оборудования от коррозии |  |  | 4: %; 5: 90; 7: 90; 10: 6.36; 12: 117 | [11 empty] | НР Защита строительных конструкций и оборудования от коррозии
| Письмо №АП-5536/06 от 18.11.04 Прил.1 п.13 | СП Защита строительных конструкций и оборудования от коррозии |  |  | 4: %; 5: 70; 7: 70; 10: 4.95; 12: 91 | [11 empty] | СП Защита строительных конструкций и оборудования от коррозии
|  | Всего по позиции |  |  | 10: 123.1 | [13 empty] | Всего по позиции
|  | Итоги по разделу 6 Колодец-сборник /49-2020-КР.1.ГЧ, л.18/ : | [17 empty] | Итоги по разделу 6 Колодец-сборник /49-2020-КР.1.ГЧ, л.18/ :
|  | Итого прямые затраты (справочно) |  |  | 10: 22892.97 | [16 empty] | Итого прямые затраты (справочно)
|  | В том числе: | [27 empty] | В том числе:
|  | Оплата труда рабочих |  |  | 10: 285.35 | [16 empty] | Оплата труда рабочих
|  | Эксплуатация машин |  |  | 10: 686.76 | [16 empty] | Эксплуатация машин
|  | Оплата труда машинистов |  |  | 10: 87.14 | [16 empty] | Оплата труда машинистов
|  | Материалы |  |  | 10: 21920.86 | [16 empty] | Материалы
|  | Строительные работы |  |  | 10: 23690.9 | [16 empty] | Строительные работы
|  | В том числе: | [27 empty] | В том числе:
|  | оплата труда |  |  | 10: 285.35 | [16 empty] | оплата труда
|  | эксплуатация машин и механизмов |  |  | 10: 686.76 | [16 empty] | эксплуатация машин и механизмов
|  | материалы |  |  | 10: 21920.86 | [16 empty] | материалы
|  | накладные расходы |  |  | 10: 474.95 | [16 empty] | накладные расходы
|  | сметная прибыль |  |  | 10: 322.98 | [16 empty] | сметная прибыль
|  | Итого ФОТ (справочно) |  |  | 10: 372.49 | [16 empty] | Итого ФОТ (справочно)
|  | Итого накладные расходы (справочно) |  |  | 10: 474.95 | [16 empty] | Итого накладные расходы (справочно)
|  | Итого сметная прибыль (справочно) |  |  | 10: 322.98 | [16 empty] | Итого сметная прибыль (справочно)
|  | Итого по разделу 6 Колодец-сборник /49-2020-КР.1.ГЧ, л.18/ |  |  | 10: 23690.9 | [7 empty] | Итого по разделу 6 Колодец-сборник /49-2020-КР.1.ГЧ, л.18/
|  | Итоги по смете: | [29 empty] | Итоги по смете:
|  | Итого прямые затраты (справочно) |  |  | 10: 379205.49; 12: 2040432 | [19 empty] | Итого прямые затраты (справочно)
|  | В том числе: | [30 empty] | В том числе:
|  | Оплата труда рабочих |  |  | 10: 6438.95; 12: 118217 | [19 empty] | Оплата труда рабочих
|  | Эксплуатация машин |  |  | 10: 8180.56; 12: 62827 | [19 empty] | Эксплуатация машин
|  | Оплата труда машинистов |  |  | 10: 819.48; 12: 15045 | [19 empty] | Оплата труда машинистов
|  | Материалы |  |  | 10: 364585.98; 12: 1859388 | [19 empty] | Материалы
|  | Строительные работы |  |  | 10: 392119.8; 12: 2277540 | [19 empty] | Строительные работы
|  | В том числе: | [30 empty] | В том числе:
|  | оплата труда |  |  | 10: 6438.95; 12: 118217 | [19 empty] | оплата труда
| 1 | эксплуатация машин и механизмов |  |  | 10: 8180.56; 11: 7,68; 12: 62827 | [19 empty] | эксплуатация машин и механизмов
| 1 | материалы |  |  | 10: 364585.98; 11: 5,1; 12: 1859388 | [19 empty] | материалы
|  | накладные расходы |  |  | 10: 7927.32; 12: 145545 | [19 empty] | накладные расходы
|  | сметная прибыль |  |  | 10: 4986.99; 12: 91563 | [19 empty] | сметная прибыль
|  | Итого ФОТ (справочно) |  |  | 10: 7258.43; 12: 133262 | [19 empty] | Итого ФОТ (справочно)
|  | Итого накладные расходы (справочно) |  |  | 10: 7927.32; 12: 145545 | [19 empty] | Итого накладные расходы (справочно)
|  | Итого сметная прибыль (справочно) |  |  | 10: 4986.99; 12: 91563 | [19 empty] | Итого сметная прибыль (справочно)
|  | ВСЕГО по смете |  |  | 10: 392119.8; 12: 2277540 | [20 empty] | ВСЕГО по смете
| Составил: | (Власова А.В.)
[должность, подпись (инициалы, фамилия)]
Проверил:
[должность, подпись (инициалы, фамилия)]

## ЛСР 02-01-02 котельная блочно-м
Приложение № 2
Утверждено приказом № 421 от 4 августа 2020 г. Минстроя РФ
СОГЛАСОВАНО: | [9 empty] | УТВЕРЖДАЮ:
"_____" ________________ 2021 года | [12 empty] | "_____" ________________ 2021 года
Наименование редакции сметных нормативов
Наименование программного продукта |  |  | ПК "ГРАНД-Смета 2021"
Разработка проектно-сметной документации на реконструкцию системы теплоснабжения п.Береговой Каслинского района Челябинской области с установкой блочно-модульной котельной на газовом топливе | [13 empty] | Разработка проектно-сметной документации на реконструкцию системы теплоснабжения п.Береговой Каслинского района Челябинской области с установкой блочно-модульной котельной на газовом топливе
(наименование стройки)
(наименование объекта капитального строительства)
ЛОКАЛЬНЫЙ СМЕТНЫЙ РАСЧЕТ (СМЕТА) № ЛСР 02-01-02
ЛСР 02-01-02 котельная блочно-модульного исполнения | [14 empty] | ЛСР 02-01-02 котельная блочно-модульного исполнения
(наименование конструктивного решения)
Составлен | базисно-индексным | методом
Основание | ВОР-КР
(проектная и (или) иная техническая документация)
Составлен(а) в текущем (базисном) уровне цен |  |  | 01.01.2001
Сметная стоимость |  | 33532.72 | (7418,74) | тыс.руб.
в том числе:
| строительных работ | 0 | (0) | тыс.руб. |  | Средства на оплату труда рабочих |  |  |  |  | 0 | (0) | тыс.руб.
| монтажных работ | 0 | (0) | тыс.руб. |  | Нормативные затраты труда рабочих | [6 empty] | чел.час.
| оборудования | 33532.72 | (7418,74) | тыс.руб. |  | Нормативные затраты труда машинистов | [6 empty] | чел.час.
| прочих затрат | 0 | (0) | тыс.руб. |  | Расчетный измеритель конструктивного решения
№ п/п | Обоснование | Наименование работ и затрат |  |  | Единица измерения | Количество |  |  | Сметная стоимость в базисном уровне цен (в текущем уровне цен (гр. 8) для ресурсов, отсутствующих в СНБ), руб. |  |  | Индексы | Сметная стоимость в текущем уровне цен, руб.
[6 empty] | на единицу | коэффициенты | всего с учетом коэффициентов | на единицу | коэффициенты | всего
1 | 2 | 3 |  |  | 4 | 5 | 6 | 7 | 8 | 9 | 10 | 11 | 12
Раздел 1. Монтаж блочной модульной котельной | [15 empty] | Раздел 1. Монтаж блочной модульной котельной
1 О | ТЦ_103_59_5902051980_03.08.2021_02 | Автоматизированная котельная блочно-модульного исполнения |  |  | комплект |  |  | 1 | 32556040 | 1,03 | 7418743.58 | 4,52 | 33532721 |  |  |  | Автоматизированная котельная блочно-модульного исполнения
(Инженерное оборудование)
|  | Цена=38604000/1,2*1,012 | [15 empty] | Цена=38604000/1,2*1,012
| Приказ от 04.08.2020 № 421/пр п.91 | Транспортные затраты, в случае невозможности их определения на основании расчета или по результатам конъюнктурного анализа (от отпускной цены оборудования) - до 3% ПЗ=1,03 (ОЗП=1,03; ЭМ=1,03; МАТ=1,03) | [16 empty] | Транспортные затраты, в случае невозможности их определения на основании расчета или по результатам конъюнктурного анализа (от отпускной цены оборудования) - до 3% ПЗ=1,03 (ОЗП=1,03; ЭМ=1,03; МАТ=1,03)
|  | Итоги по смете: | [17 empty] | Итоги по смете:
|  | Оборудование |  |  | 10: 7418743.58; 12: 33532721 | [7 empty] | Оборудование
| 2 | Инженерное оборудование |  |  | 10: 7418743.58; 11: 4,52; 12: 33532721 | [7 empty] | Инженерное оборудование
|  | ВСЕГО по смете |  |  | 10: 7418743.58; 12: 33532721 | [8 empty] | ВСЕГО по смете
|  | В том числе: | [18 empty] | В том числе:
|  | оборудование отсутствующее в СНБ |  |  | 12: 33532721 | [7 empty] | оборудование отсутствующее в СНБ
| Составил: | (Власова А.В. )
[должность, подпись (инициалы, фамилия)]
Проверил:
[должность, подпись (инициалы, фамилия)]

## ЛСР 02-01-03 дымовая труба - ЛС
Приложение № 2
Утверждено приказом № 421 от 4 августа 2020 г. Минстроя РФ
СОГЛАСОВАНО: | [9 empty] | УТВЕРЖДАЮ:
"_____" ________________ 2021 года | [12 empty] | "_____" ________________ 2021 года
Наименование редакции сметных нормативов |  |  | Изменения в сметные нормы, утвержденные приказами Минстроя России от 26 декабря № 2019 г. № 871/пр, 872/пр, 874/пр, 875/пр (в ред. приказов от 30.03.2020 № 171/пр, от 01.06.2020 295/пр, от 30.06.2020 № 353/пр, от 20.10.2020 № 635/пр, от 09.02.2021 № 50/пр, от 24.05.2021 № 320/пр, от 24.06.2021 № 407/пр) | [10 empty] | Изменения в сметные нормы, утвержденные приказами Минстроя России от 26 декабря № 2019 г. № 871/пр, 872/пр, 874/пр, 875/пр (в ред. приказов от 30.03.2020 № 171/пр, от 01.06.2020 295/пр, от 30.06.2020 № 353/пр, от 20.10.2020 № 635/пр, от 09.02.2021 № 50/пр, от 24.05.2021 № 320/пр, от 24.06.2021 № 407/пр)
Наименование программного продукта |  |  | ПК "ГРАНД-Смета 2021"
Разработка проектно-сметной документации на реконструкцию системы теплоснабжения п.Береговой Каслинского района Челябинской области с установкой блочно-модульной котельной на газовом топливе | [14 empty] | Разработка проектно-сметной документации на реконструкцию системы теплоснабжения п.Береговой Каслинского района Челябинской области с установкой блочно-модульной котельной на газовом топливе
(наименование стройки)
Строительство блочно-модульной котельной п.Береговой | [15 empty] | Строительство блочно-модульной котельной п.Береговой
(наименование объекта капитального строительства)
ЛОКАЛЬНЫЙ СМЕТНЫЙ РАСЧЕТ (СМЕТА) № ЛСР 02-01-03
ЛСР 02-01-03 дымовая труба | [16 empty] | ЛСР 02-01-03 дымовая труба
(наименование конструктивного решения)
Составлен | базисно-индексным | методом
Основание | ВОР-КР
(проектная и (или) иная техническая документация)
Составлен(а) в текущем (базисном) уровне цен |  |  | 01.01.2001
Сметная стоимость |  | 2183.8 | (456,55) | тыс.руб.
в том числе:
| строительных работ | 171.78 | (11,41) | тыс.руб. |  | Средства на оплату труда рабочих |  |  |  |  | 54.38 | (2,96) | тыс.руб.
| монтажных работ | 0 | (0) | тыс.руб. |  | Нормативные затраты труда рабочих | [5 empty] | 298.58 | чел.час.
| оборудования | 2012.02 | (445,14) | тыс.руб. |  | Нормативные затраты труда машинистов | [5 empty] | 8.37 | чел.час.
| прочих затрат | 0 | (0) | тыс.руб. |  | Расчетный измеритель конструктивного решения
№ п/п | Обоснование | Наименование работ и затрат |  |  | Единица измерения | Количество |  |  | Сметная стоимость в базисном уровне цен (в текущем уровне цен (гр. 8) для ресурсов, отсутствующих в СНБ), руб. |  |  | Индексы | Сметная стоимость в текущем уровне цен, руб.
[6 empty] | на единицу | коэффициенты | всего с учетом коэффициентов | на единицу | коэффициенты | всего
1 | 2 | 3 |  |  | 4 | 5 | 6 | 7 | 8 | 9 | 10 | 11 | 12
Раздел 1. Монтаж дымовой трубы | [17 empty] | Раздел 1. Монтаж дымовой трубы
1 | ФЕР09-06-033-02 | Монтаж труб вытяжных, дымовых и вентиляционных диаметром до 3250 мм из листовой стали высотой: до 45 м |  |  | 4: т; 7: 5,2 | [5 empty] | Монтаж труб вытяжных, дымовых и вентиляционных диаметром до 3250 мм из листовой стали высотой: до 45 м
| Прил.9.3 п.2 | Монтаж конструктивных элементов по железобетонным и каменным опорам ОЗП=1,1; ТЗ=1,1 | [17 empty] | Монтаж конструктивных элементов по железобетонным и каменным опорам ОЗП=1,1; ТЗ=1,1
| 1 | ОТ |  |  | 8: 517.82; 9: 1,1; 10: 2961.93; 11: 18,36; 12: 54381 | [7 empty] | ОТ
| 2 | ЭМ |  |  | 8: 227.03; 10: 1180.56 | [7 empty] | ЭМ
| 3 | в т.ч. ОТм |  |  | 8: 20.85; 10: 108.42; 11: 18,36; 12: 1991 | [7 empty] | в т.ч. ОТм
| 4 | М |  |  | 8: 365; 10: 1898 | [7 empty] | М
| 07.4.01.04 | Конструкции стальные |  |  | 4: т; 5: 1; 7: 5,2 | [8 empty] | Конструкции стальные
|  | ЗТ |  |  | 4: чел.-ч; 5: 52,2; 6: 1,1; 7: 298,584 | [9 empty] | ЗТ
|  | ЗТм |  |  | 4: чел.-ч; 5: 1,61; 7: 8,372 | [9 empty] | ЗТм
|  | Итого по расценке |  |  | 8: 1109.85; 10: 6040.49 | [10 empty] | Итого по расценке
|  | ФОТ |  |  | 10: 3070.35; 12: 56372 | [9 empty] | ФОТ
| МДС81-33.2004 Прил.4 п.9 | НР Строительные металлические конструкции |  |  | 4: %; 5: 90; 7: 90; 10: 2763.32; 12: 50735 | [9 empty] | НР Строительные металлические конструкции
| Письмо №АП-5536/06 от 18.11.04 Прил.1 п.9 | СП Строительные металлические конструкции |  |  | 4: %; 5: 85; 7: 85; 10: 2609.8; 12: 47916 | [9 empty] | СП Строительные металлические конструкции
|  | Всего по позиции |  |  | 10: 11413.61 | [11 empty] | Всего по позиции
|  | Итоги по разделу 1 Монтаж дымовой трубы : | [23 empty] | Итоги по разделу 1 Монтаж дымовой трубы :
|  | Итого прямые затраты (справочно) |  |  | 10: 6040.49 | [13 empty] | Итого прямые затраты (справочно)
|  | В том числе: | [24 empty] | В том числе:
|  | Оплата труда рабочих |  |  | 10: 2961.93 | [13 empty] | Оплата труда рабочих
|  | Эксплуатация машин |  |  | 10: 1180.56 | [13 empty] | Эксплуатация машин
|  | Оплата труда машинистов |  |  | 10: 108.42 | [13 empty] | Оплата труда машинистов
|  | Материалы |  |  | 10: 1898 | [13 empty] | Материалы
|  | Строительные работы |  |  | 10: 11413.61 | [13 empty] | Строительные работы
|  | В том числе: | [24 empty] | В том числе:
|  | оплата труда |  |  | 10: 2961.93 | [13 empty] | оплата труда
|  | эксплуатация машин и механизмов |  |  | 10: 1180.56 | [13 empty] | эксплуатация машин и механизмов
|  | материалы |  |  | 10: 1898 | [13 empty] | материалы
|  | накладные расходы |  |  | 10: 2763.32 | [13 empty] | накладные расходы
|  | сметная прибыль |  |  | 10: 2609.8 | [13 empty] | сметная прибыль
|  | Итого ФОТ (справочно) |  |  | 10: 3070.35 | [13 empty] | Итого ФОТ (справочно)
|  | Итого накладные расходы (справочно) |  |  | 10: 2763.32 | [13 empty] | Итого накладные расходы (справочно)
|  | Итого сметная прибыль (справочно) |  |  | 10: 2609.8 | [13 empty] | Итого сметная прибыль (справочно)
|  | Итого по разделу 1 Монтаж дымовой трубы |  |  | 10: 11413.61 | [14 empty] | Итого по разделу 1 Монтаж дымовой трубы
Раздел 2. Дымовая труба | [17 empty] | Раздел 2. Дымовая труба
2 О | ТЦ_103_59_5902051980_03.08.2021_02 | Дымовая труба в комплекте / Высота h-18 м. Газоотводящие стволы – ДУ-600 мм.-3 шт. Внутренний контур газохода выполнен из нержавеющей стали марки AISI 304 толщиной 0,7 мм, наружный контур из нержавеющей стали AISI 304 толщиной 0,5 мм. Теплоизоляция- базальт 50 мм. В комплекте учтены горизонтальные газоходы, анкерная корзина. Несущая металлоконструкция окрашена цинк наполненным, акрилуритановым антикоррозийным составом в 4 слоя/ |  |  | комплект |  |  | 1 | 1953418.9 | 1,03 | 445137.39 | 4,52 | 2012021 | [5 empty] | Дымовая труба в комплекте / Высота h-18 м. Газоотводящие стволы – ДУ-600 мм.-3 шт. Внутренний контур газохода выполнен из нержавеющей стали марки AISI 304 толщиной 0,7 мм, наружный контур из нержавеющей стали AISI 304 толщиной 0,5 мм. Теплоизоляция- базальт 50 мм. В комплекте учтены горизонтальные газоходы, анкерная корзина. Несущая металлоконструкция окрашена цинк наполненным, акрилуритановым антикоррозийным составом в 4 слоя/
(Инженерное оборудование)
|  | Цена=2316307/1,2*1,012 | [26 empty] | Цена=2316307/1,2*1,012
| Приказ от 04.08.2020 № 421/пр п.91 | Транспортные затраты, в случае невозможности их определения на основании расчета или по результатам конъюнктурного анализа (от отпускной цены оборудования) - до 3% ПЗ=1,03 (ОЗП=1,03; ЭМ=1,03; МАТ=1,03) | [17 empty] | Транспортные затраты, в случае невозможности их определения на основании расчета или по результатам конъюнктурного анализа (от отпускной цены оборудования) - до 3% ПЗ=1,03 (ОЗП=1,03; ЭМ=1,03; МАТ=1,03)
|  | Итоги по разделу 2 Дымовая труба : | [23 empty] | Итоги по разделу 2 Дымовая труба :
|  | Оборудование |  |  | 10: 445137.39 | [13 empty] | Оборудование
|  | Инженерное оборудование |  |  | 10: 445137.39 | [13 empty] | Инженерное оборудование
|  | Итого по разделу 2 Дымовая труба |  |  | 10: 445137.39 | [14 empty] | Итого по разделу 2 Дымовая труба
|  | В том числе: | [24 empty] | В том числе:
|  | оборудование отсутствующее в СНБ |  |  | 12: 2012021 | [13 empty] | оборудование отсутствующее в СНБ
|  | Итоги по смете: | [27 empty] | Итоги по смете:
|  | Итого прямые затраты (справочно) |  |  | 10: 6040.49; 12: 73128 | [17 empty] | Итого прямые затраты (справочно)
|  | В том числе: | [28 empty] | В том числе:
|  | Оплата труда рабочих |  |  | 10: 2961.93; 12: 54381 | [17 empty] | Оплата труда рабочих
|  | Эксплуатация машин |  |  | 10: 1180.56; 12: 9067 | [17 empty] | Эксплуатация машин
|  | Оплата труда машинистов |  |  | 10: 108.42; 12: 1991 | [17 empty] | Оплата труда машинистов
|  | Материалы |  |  | 10: 1898; 12: 9680 | [17 empty] | Материалы
|  | Строительные работы |  |  | 10: 11413.61; 12: 171779 | [17 empty] | Строительные работы
|  | В том числе: | [28 empty] | В том числе:
|  | оплата труда |  |  | 10: 2961.93; 12: 54381 | [17 empty] | оплата труда
| 1 | эксплуатация машин и механизмов |  |  | 10: 1180.56; 11: 7,68; 12: 9067 | [17 empty] | эксплуатация машин и механизмов
| 1 | материалы |  |  | 10: 1898; 11: 5,1; 12: 9680 | [17 empty] | материалы
|  | накладные расходы |  |  | 10: 2763.32; 12: 50735 | [17 empty] | накладные расходы
|  | сметная прибыль |  |  | 10: 2609.8; 12: 47916 | [17 empty] | сметная прибыль
|  | Оборудование |  |  | 10: 445137.39; 12: 2012021 | [17 empty] | Оборудование
| 2 | Инженерное оборудование |  |  | 10: 445137.39; 11: 4,52; 12: 2012021 | [17 empty] | Инженерное оборудование
|  | Итого ФОТ (справочно) |  |  | 10: 3070.35; 12: 56372 | [17 empty] | Итого ФОТ (справочно)
|  | Итого накладные расходы (справочно) |  |  | 10: 2763.32; 12: 50735 | [17 empty] | Итого накладные расходы (справочно)
|  | Итого сметная прибыль (справочно) |  |  | 10: 2609.8; 12: 47916 | [17 empty] | Итого сметная прибыль (справочно)
|  | ВСЕГО по смете |  |  | 10: 456551; 12: 2183800 | [18 empty] | ВСЕГО по смете
|  | В том числе: | [28 empty] | В том числе:
|  | оборудование отсутствующее в СНБ |  |  | 12: 2012021 | [17 empty] | оборудование отсутствующее в СНБ
| Составил: | (Власова А.В. )
[должность, подпись (инициалы, фамилия)]
Проверил:
[должность, подпись (инициалы, фамилия)]

## ЛСР 04-01-01 наружное электросн
Приложение № 2
Утверждено приказом № 421 от 4 августа 2020 г. Минстроя РФ
СОГЛАСОВАНО: | [9 empty] | УТВЕРЖДАЮ:
"_____" ________________ 2021 года | [12 empty] | "_____" ________________ 2021 года
Наименование редакции сметных нормативов
Наименование программного продукта |  |  | ПК "ГРАНД-Смета 2021"
(наименование стройки)
(наименование объекта капитального строительства)
ЛОКАЛЬНЫЙ СМЕТНЫЙ РАСЧЕТ (СМЕТА) № ЛСР 04-01-01
ЛСР 04-01-01 наружное электроснабжение и электроосвещение | [13 empty] | ЛСР 04-01-01 наружное электроснабжение и электроосвещение
(наименование конструктивного решения)
Составлен | базисно-индексным | методом
Основание | ВОР-ИОС1, -1.С2
(проектная и (или) иная техническая документация)
Составлен(а) в текущем (базисном) уровне цен |  |  | 01.01.2001
Сметная стоимость |  | 375.15 | (65,37) | тыс.руб.
в том числе:
| строительных работ | 98.4 | (14,06) | тыс.руб. |  | Средства на оплату труда рабочих |  |  |  |  | 15.26 | (0,83) | тыс.руб.
| монтажных работ | 264.05 | (48,5) | тыс.руб. |  | Нормативные затраты труда рабочих | [5 empty] | 89.29 | чел.час.
| оборудования | 12.71 | (2,81) | тыс.руб. |  | Нормативные затраты труда машинистов | [5 empty] | 24.84 | чел.час.
| прочих затрат | 0 | (0) | тыс.руб. |  | Расчетный измеритель конструктивного решения
№ п/п | Обоснование | Наименование работ и затрат |  |  | Единица измерения | Количество |  |  | Сметная стоимость в базисном уровне цен (в текущем уровне цен (гр. 8) для ресурсов, отсутствующих в СНБ), руб. |  |  | Индексы | Сметная стоимость в текущем уровне цен, руб.
[6 empty] | на единицу | коэффициенты | всего с учетом коэффициентов | на единицу | коэффициенты | всего
1 | 2 | 3 |  |  | 4 | 5 | 6 | 7 | 8 | 9 | 10 | 11 | 12
Раздел 1. Земляные работы /49-2020-ИОС1, л.8/ | [14 empty] | Раздел 1. Земляные работы /49-2020-ИОС1, л.8/
1 | ФЕР01-01-009-14 | Разработка грунта в траншеях экскаватором «обратная лопата» с ковшом вместимостью 0,5 (0,5-0,63) м3, в отвал группа грунтов: 2 |  |  | 4: 1000 м3; 7: 0,01048 |  |  | Разработка грунта в траншеях экскаватором «обратная лопата» с ковшом вместимостью 0,5 (0,5-0,63) м3, в отвал группа грунтов: 2
|  | Объем=(20*0,9*0,3+28*1,2*0,3-5) / 1000 | [14 empty] | Объем=(20*0,9*0,3+28*1,2*0,3-5) / 1000
| 2 | ЭМ |  |  | 8: 2550; 10: 26.72 |  |  |  |  | ЭМ
| 3 | в т.ч. ОТм |  |  | 8: 344.25; 10: 3.61; 11: 18,36; 12: 66 |  |  |  |  | в т.ч. ОТм
|  | ЗТм |  |  | 4: чел.-ч; 5: 25,5; 7: 0,26724 | [5 empty] | ЗТм
|  | Итого по расценке |  |  | 8: 2550; 10: 26.72 | [6 empty] | Итого по расценке
|  | ФОТ |  |  | 10: 3.61; 12: 66 | [5 empty] | ФОТ
| МДС81-33.2004 Прил.4 п.1.1 и Письмо №ВБ-338/02 от 08.02.08 | НР Земляные работы, выполняемые механизированным способом |  |  | 4: %; 5: 95; 7: 95; 10: 3.43; 12: 63 | [5 empty] | НР Земляные работы, выполняемые механизированным способом
| Письмо №АП-5536/06 от 18.11.04 Прил.1 п.1.1 | СП Земляные работы, выполняемые механизированным способом |  |  | 4: %; 5: 42,5; 7: 42,5; 10: 1.53; 12: 28 | [5 empty] | СП Земляные работы, выполняемые механизированным способом
|  | Всего по позиции |  |  | 10: 31.68 | [7 empty] | Всего по позиции
2 | ФЕР01-01-013-14 | Разработка грунта с погрузкой на автомобили-самосвалы экскаваторами с ковшом вместимостью: 0,5 (0,5-0,63) м3, группа грунтов 2 |  |  | 4: 1000 м3; 7: 0,005 |  |  | Разработка грунта с погрузкой на автомобили-самосвалы экскаваторами с ковшом вместимостью: 0,5 (0,5-0,63) м3, группа грунтов 2
|  | Объем=5 / 1000 | [14 empty] | Объем=5 / 1000
| 1 | ОТ |  |  | 8: 101.4; 10: 0.51; 11: 18,36; 12: 9 |  |  |  |  | ОТ
| 2 | ЭМ |  |  | 8: 3563.26; 10: 17.82 |  |  |  |  | ЭМ
| 3 | в т.ч. ОТм |  |  | 8: 507.6; 10: 2.54; 11: 18,36; 12: 47 |  |  |  |  | в т.ч. ОТм
| 4 | М |  |  | 8: 4.34; 10: 0.02 |  |  |  |  | М
|  | ЗТ |  |  | 4: чел.-ч; 5: 13; 7: 0,065 | [5 empty] | ЗТ
|  | ЗТм |  |  | 4: чел.-ч; 5: 37,6; 7: 0,188 | [5 empty] | ЗТм
|  | Итого по расценке |  |  | 8: 3669; 10: 18.35 | [6 empty] | Итого по расценке
|  | ФОТ |  |  | 10: 3.05; 12: 56 | [5 empty] | ФОТ
| МДС81-33.2004 Прил.4 п.1.1 и Письмо №ВБ-338/02 от 08.02.08 | НР Земляные работы, выполняемые механизированным способом |  |  | 4: %; 5: 95; 7: 95; 10: 2.9; 12: 53 | [5 empty] | НР Земляные работы, выполняемые механизированным способом
| Письмо №АП-5536/06 от 18.11.04 Прил.1 п.1.1 | СП Земляные работы, выполняемые механизированным способом |  |  | 4: %; 5: 50; 7: 50; 10: 1.53; 12: 28 | [5 empty] | СП Земляные работы, выполняемые механизированным способом
|  | Всего по позиции |  |  | 10: 22.78 | [7 empty] | Всего по позиции
3 | ФССЦпг-03-21-01-004 | Перевозка грузов автомобилями-самосвалами грузоподъемностью 10 т работающих вне карьера на расстояние: I класс груза до 4 км |  |  | 4: 1 т груза; 7: 6; 8: 5.75; 10: 34.5 |  |  | Перевозка грузов автомобилями-самосвалами грузоподъемностью 10 т работающих вне карьера на расстояние: I класс груза до 4 км
|  | Объем=5*1,2 | [14 empty] | Объем=5*1,2
4 | ФЕР01-02-057-02 | Разработка грунта вручную в траншеях глубиной до 2 м без креплений с откосами, группа грунтов 2 |  |  | 4: 100 м3; 7: 0,004644 |  |  | Разработка грунта вручную в траншеях глубиной до 2 м без креплений с откосами, группа грунтов 2
|  | Объем=((0,01048+0,005)*1000*3% от 1) / 100 | [14 empty] | Объем=((0,01048+0,005)*1000*3% от 1) / 100
|  | Прил.1.12 п.3.187 Доработка вручную, зачистка дна и стенок с выкидкой грунта в котлованах и траншеях, разработанных механизированным способом ОЗП=1,2 | [19 empty] | Прил.1.12 п.3.187 Доработка вручную, зачистка дна и стенок с выкидкой грунта в котлованах и траншеях, разработанных механизированным способом ОЗП=1,2
| 1 | ОТ |  |  | 8: 1201.2; 9: 1,2; 10: 6.69; 11: 18,36; 12: 123 |  |  |  |  | ОТ
|  | ЗТ |  |  | 4: чел.-ч; 5: 154; 7: 0,715176 | [5 empty] | ЗТ
|  | Итого по расценке |  |  | 8: 1201.2; 10: 6.69 | [6 empty] | Итого по расценке
|  | ФОТ |  |  | 10: 6.69; 12: 123 | [5 empty] | ФОТ
| МДС81-33.2004 Прил.4 п.1.2 | НР Земляные работы, выполняемые ручным способом |  |  | 4: %; 5: 80; 7: 80; 10: 5.35; 12: 98 | [5 empty] | НР Земляные работы, выполняемые ручным способом
| Письмо №АП-5536/06 от 18.11.04 Прил.1 п.1.2 | СП Земляные работы, выполняемые ручным способом |  |  | 4: %; 5: 38,25; 7: 38,25; 10: 2.56; 12: 47 | [5 empty] | СП Земляные работы, выполняемые ручным способом
|  | Всего по позиции |  |  | 10: 14.6 | [7 empty] | Всего по позиции
5 | ФЕР01-01-033-05 | Засыпка траншей и котлованов с перемещением грунта до 5 м бульдозерами мощностью: 79 кВт (108 л.с.), группа грунтов 2 |  |  | 4: 1000 м3; 7: 0,01048 |  |  | Засыпка траншей и котлованов с перемещением грунта до 5 м бульдозерами мощностью: 79 кВт (108 л.с.), группа грунтов 2
| 2 | ЭМ |  |  | 8: 300.47; 10: 3.15 |  |  |  |  | ЭМ
| 3 | в т.ч. ОТм |  |  | 8: 51.3; 10: 0.54; 11: 18,36; 12: 10 |  |  |  |  | в т.ч. ОТм
|  | ЗТм |  |  | 4: чел.-ч; 5: 3,8; 7: 0,039824 | [5 empty] | ЗТм
|  | Итого по расценке |  |  | 8: 300.47; 10: 3.15 | [6 empty] | Итого по расценке
|  | ФОТ |  |  | 10: 0.54; 12: 10 | [5 empty] | ФОТ
| МДС81-33.2004 Прил.4 п.1.1 и Письмо №ВБ-338/02 от 08.02.08 | НР Земляные работы, выполняемые механизированным способом |  |  | 4: %; 5: 95; 7: 95; 10: 0.51; 12: 10 | [5 empty] | НР Земляные работы, выполняемые механизированным способом
| Письмо №АП-5536/06 от 18.11.04 Прил.1 п.1.1 | СП Земляные работы, выполняемые механизированным способом |  |  | 4: %; 5: 42,5; 7: 42,5; 10: 0.23; 12: 4 | [5 empty] | СП Земляные работы, выполняемые механизированным способом
|  | Всего по позиции |  |  | 10: 3.89 | [7 empty] | Всего по позиции
|  | Итоги по разделу 1 Земляные работы /49-2020-ИОС1, л.8/ : | [20 empty] | Итоги по разделу 1 Земляные работы /49-2020-ИОС1, л.8/ :
|  | Итого прямые затраты (справочно) |  |  | 10: 89.41 | [10 empty] | Итого прямые затраты (справочно)
|  | В том числе: | [21 empty] | В том числе:
|  | Оплата труда рабочих |  |  | 10: 7.2 | [10 empty] | Оплата труда рабочих
|  | Эксплуатация машин |  |  | 10: 82.19 | [10 empty] | Эксплуатация машин
|  | Оплата труда машинистов |  |  | 10: 6.69 | [10 empty] | Оплата труда машинистов
|  | Материалы |  |  | 10: 0.02 | [10 empty] | Материалы
|  | Строительные работы |  |  | 10: 107.45 | [10 empty] | Строительные работы
|  | Строительные работы |  |  | 10: 72.95 | [10 empty] | Строительные работы
|  | В том числе: | [21 empty] | В том числе:
|  | оплата труда |  |  | 10: 7.2 | [10 empty] | оплата труда
|  | эксплуатация машин и механизмов |  |  | 10: 47.69 | [10 empty] | эксплуатация машин и механизмов
|  | материалы |  |  | 10: 0.02 | [10 empty] | материалы
|  | накладные расходы |  |  | 10: 12.19 | [10 empty] | накладные расходы
|  | сметная прибыль |  |  | 10: 5.85 | [10 empty] | сметная прибыль
|  | Транспортные расходы (перевозка), относимые на стоимость строительных работ |  |  | 10: 34.5 | [10 empty] | Транспортные расходы (перевозка), относимые на стоимость строительных работ
|  | Итого ФОТ (справочно) |  |  | 10: 13.89 | [10 empty] | Итого ФОТ (справочно)
|  | Итого накладные расходы (справочно) |  |  | 10: 12.19 | [10 empty] | Итого накладные расходы (справочно)
|  | Итого сметная прибыль (справочно) |  |  | 10: 5.85 | [10 empty] | Итого сметная прибыль (справочно)
|  | Итого по разделу 1 Земляные работы /49-2020-ИОС1, л.8/ |  |  | 10: 107.45 | [11 empty] | Итого по разделу 1 Земляные работы /49-2020-ИОС1, л.8/
Раздел 2. Прокладка кабеля в траншее /49-2020-ИОС1.С2, л.1/ | [14 empty] | Раздел 2. Прокладка кабеля в траншее /49-2020-ИОС1.С2, л.1/
6 | ФЕРм08-02-231-05 | Прокладка труб гофрированных ПВХ в земле для защиты одного кабеля диаметром: 110 мм |  |  | 4: 100 м; 7: 0,5 |  |  | Прокладка труб гофрированных ПВХ в земле для защиты одного кабеля диаметром: 110 мм
|  | Объем=50 / 100 | [14 empty] | Объем=50 / 100
| 1 | ОТ |  |  | 8: 49.46; 10: 24.73; 11: 18,36; 12: 454 |  |  |  |  | ОТ
| 2 | ЭМ |  |  | 8: 3.94; 10: 1.97 |  |  |  |  | ЭМ
| 3 | в т.ч. ОТм |  |  | 8: 0.7; 10: 0.35; 11: 18,36; 12: 6 |  |  |  |  | в т.ч. ОТм
| 4 | М |  |  | 8: 0.99; 10: 0.5 |  |  |  |  | М
|  | ЗТ |  |  | 4: чел.-ч; 5: 6,44; 7: 3,22 | [5 empty] | ЗТ
|  | ЗТм |  |  | 4: чел.-ч; 5: 0,06; 7: 0,03 | [5 empty] | ЗТм
|  | Итого по расценке |  |  | 8: 54.39; 10: 27.2 | [6 empty] | Итого по расценке
|  | ФОТ |  |  | 10: 25.08; 12: 460 | [5 empty] | ФОТ
| МДС81-33.2004 Прил.4 п.45.2 | НР Электротехнические установки на других объектах |  |  | 4: %; 5: 95; 7: 95; 10: 23.83; 12: 437 | [5 empty] | НР Электротехнические установки на других объектах
| Письмо №АП-5536/06 Прил.1 п.45.2 | СП Электротехнические установки на других объектах |  |  | 4: %; 5: 65; 7: 65; 10: 16.3; 12: 299 | [5 empty] | СП Электротехнические установки на других объектах
|  | Всего по позиции |  |  | 10: 67.33 | [7 empty] | Всего по позиции
7 | ФССЦ-24.3.03.05-0032 | Трубы полиэтиленовые гибкие гофрированные тяжелые с протяжкой, номинальный внутренний диаметр 20 мм |  |  | 4: м; 7: 51; 8: 5.76; 10: 293.76 |  |  | Трубы полиэтиленовые гибкие гофрированные тяжелые с протяжкой, номинальный внутренний диаметр 20 мм
(Электротехнические установки на других объектах)
|  | Объем=50*1,02 | [14 empty] | Объем=50*1,02
8 | ФССЦ-02.3.01.02-0016 | Песок природный для строительных: работ средний с крупностью зерен размером свыше 5 мм-до 5% по массе |  |  | 4: м3; 7: 5; 8: 55.26; 10: 276.3 |  |  | Песок природный для строительных: работ средний с крупностью зерен размером свыше 5 мм-до 5% по массе
(Электротехнические установки на других объектах)
9 | ФЕРм08-02-148-03 | Кабель до 35 кВ в проложенных трубах, блоках и коробах, масса 1 м кабеля: до 3 кг |  |  | 4: 100 м; 7: 1,02 |  |  | Кабель до 35 кВ в проложенных трубах, блоках и коробах, масса 1 м кабеля: до 3 кг
|  | Объем=(80+22) / 100 | [14 empty] | Объем=(80+22) / 100
| 1 | ОТ |  |  | 8: 174.46; 10: 177.95; 11: 18,36; 12: 3267 |  |  |  |  | ОТ
| 2 | ЭМ |  |  | 8: 54.07; 10: 55.15 |  |  |  |  | ЭМ
| 3 | в т.ч. ОТм |  |  | 8: 5.02; 10: 5.12; 11: 18,36; 12: 94 |  |  |  |  | в т.ч. ОТм
| 4 | М |  |  | 8: 38.65; 10: 39.42 |  |  |  |  | М
|  | ЗТ |  |  | 4: чел.-ч; 5: 18,56; 7: 18,9312 | [5 empty] | ЗТ
|  | ЗТм |  |  | 4: чел.-ч; 5: 0,4; 7: 0,408 | [5 empty] | ЗТм
|  | Итого по расценке |  |  | 8: 267.18; 10: 272.52 | [6 empty] | Итого по расценке
|  | ФОТ |  |  | 10: 183.07; 12: 3361 | [5 empty] | ФОТ
| МДС81-33.2004 Прил.4 п.45.2 | НР Электротехнические установки на других объектах |  |  | 4: %; 5: 95; 7: 95; 10: 173.92; 12: 3193 | [5 empty] | НР Электротехнические установки на других объектах
| Письмо №АП-5536/06 Прил.1 п.45.2 | СП Электротехнические установки на других объектах |  |  | 4: %; 5: 65; 7: 65; 10: 119; 12: 2185 | [5 empty] | СП Электротехнические установки на других объектах
|  | Всего по позиции |  |  | 10: 565.44 | [7 empty] | Всего по позиции
10 | ФССЦ-21.1.08.01-0145 | Кабели парной скрутки огнестойкие для систем пожарной сигнализации с однопроволочными медными жилами, изоляцией из кремнийорганической резины, оболочкой из безгалогенной полимерной композиции, не распространяющий горение, с низким дымо- и газовыделением, марки КПСнг(А)-FRHF 2х2х0,75 |  |  | 4: 1000 м; 7: 0,022; 8: 8108.11; 10: 178.38 |  |  | Кабели парной скрутки огнестойкие для систем пожарной сигнализации с однопроволочными медными жилами, изоляцией из кремнийорганической резины, оболочкой из безгалогенной полимерной композиции, не распространяющий горение, с низким дымо- и газовыделением, марки КПСнг(А)-FRHF 2х2х0,75
(Электротехнические установки на других объектах)
|  | Объем=22 / 1000 | [14 empty] | Объем=22 / 1000
11 | ФССЦ-21.1.06.10-0168 | Кабель силовой с медными жилами ВВГнг(A)-FRLS 3х1,5ок(N, РЕ)-1000 |  |  | 4: 1000 м; 7: 0,08; 8: 19862.94; 10: 1589.04 |  |  | Кабель силовой с медными жилами ВВГнг(A)-FRLS 3х1,5ок(N, РЕ)-1000
(Электротехнические установки на других объектах)
|  | Объем=80 / 1000 | [14 empty] | Объем=80 / 1000
|  | Итоги по разделу 2 Прокладка кабеля в траншее /49-2020-ИОС1.С2, л.1/ : | [20 empty] | Итоги по разделу 2 Прокладка кабеля в траншее /49-2020-ИОС1.С2, л.1/ :
|  | Итого прямые затраты (справочно) |  |  | 10: 2637.2 | [10 empty] | Итого прямые затраты (справочно)
|  | В том числе: | [21 empty] | В том числе:
|  | Оплата труда рабочих |  |  | 10: 202.68 | [10 empty] | Оплата труда рабочих
|  | Эксплуатация машин |  |  | 10: 57.12 | [10 empty] | Эксплуатация машин
|  | Оплата труда машинистов |  |  | 10: 5.47 | [10 empty] | Оплата труда машинистов
|  | Материалы |  |  | 10: 2377.4 | [10 empty] | Материалы
|  | Монтажные работы |  |  | 10: 2970.25 | [10 empty] | Монтажные работы
|  | В том числе: | [21 empty] | В том числе:
|  | оплата труда |  |  | 10: 202.68 | [10 empty] | оплата труда
|  | эксплуатация машин и механизмов |  |  | 10: 57.12 | [10 empty] | эксплуатация машин и механизмов
|  | материалы |  |  | 10: 2377.4 | [10 empty] | материалы
|  | накладные расходы |  |  | 10: 197.75 | [10 empty] | накладные расходы
|  | сметная прибыль |  |  | 10: 135.3 | [10 empty] | сметная прибыль
|  | Итого ФОТ (справочно) |  |  | 10: 208.15 | [10 empty] | Итого ФОТ (справочно)
|  | Итого накладные расходы (справочно) |  |  | 10: 197.75 | [10 empty] | Итого накладные расходы (справочно)
|  | Итого сметная прибыль (справочно) |  |  | 10: 135.3 | [10 empty] | Итого сметная прибыль (справочно)
|  | Итого по разделу 2 Прокладка кабеля в траншее /49-2020-ИОС1.С2, л.1/ |  |  | 10: 2970.25 | [11 empty] | Итого по разделу 2 Прокладка кабеля в траншее /49-2020-ИОС1.С2, л.1/
Раздел 3. Электроснабжение /49-2020-ИОС1.С2, л.1,2/ | [14 empty] | Раздел 3. Электроснабжение /49-2020-ИОС1.С2, л.1,2/
14 | ФЕР33-04-003-03 | Установка железобетонных опор ВЛ 0,38; 6-10 кВ с траверсами без приставок: одностоечных с двумя подкосами | [13 empty] | Установка железобетонных опор ВЛ 0,38; 6-10 кВ с траверсами без приставок: одностоечных с двумя подкосами | bar: 4; 7
| 1 | ОТ |  |  | 8: 79.74; 10: 79.74; 11: 18,36; 12: 1464 |  |  |  |  | ОТ
| 2 | ЭМ |  |  | 8: 400.28; 10: 400.28 |  |  |  |  | ЭМ
| 3 | в т.ч. ОТм |  |  | 8: 37.24; 10: 37.24; 11: 18,36; 12: 684 |  |  |  |  | в т.ч. ОТм
| 4 | М |  |  | 8: 45.54; 10: 45.54 |  |  |  |  | М
| 01.7.15.03-0042 | Болты с гайками и шайбами строительные |  |  | 4: кг; 5: 0; 7: 0 | [12 empty] | Болты с гайками и шайбами строительные
| 05.1.02.07-0021 | Стойка железобетонная вибрированная для опор |  |  | 4: шт; 5: 0; 7: 0 | [12 empty] | Стойка железобетонная вибрированная для опор
| 07.2.02.05 | Траверсы стальные |  |  | 4: т; 5: 0; 7: 0 | [12 empty] | Траверсы стальные
| 07.2.07.13 | Хомуты стальные |  |  | 4: кг; 5: 0; 7: 0 | [12 empty] | Хомуты стальные
| 08.3.04.02 | Сталь стержневая диаметром до 10 мм |  |  | 4: т; 5: 0; 7: 0 | [12 empty] | Сталь стержневая диаметром до 10 мм
| 22.2.01.04 | Изоляторы штыревые |  |  | 4: шт; 5: 0; 7: 0 | [12 empty] | Изоляторы штыревые
| 22.2.02.07 | Детали крепления стальные |  |  | 4: кг; 5: 0; 7: 0 | [12 empty] | Детали крепления стальные
| 22.2.02.09 | Детали крепления стальные |  |  | 4: кг; 5: 0; 7: 0 | [12 empty] | Детали крепления стальные
| 22.2.02.21 | Штыри |  |  | 4: шт; 5: 0; 7: 0 | [12 empty] | Штыри
| 22.2.02.23 | Металлические плакаты |  |  | 4: шт; 5: 0,1; 7: 0,1 | [12 empty] | Металлические плакаты
|  | ЗТ |  |  | 4: чел.-ч; 5: 9; 7: 9 | [5 empty] | ЗТ
|  | ЗТм |  |  | 4: чел.-ч; 5: 3,21; 7: 3,21 | [5 empty] | ЗТм
|  | Итого по расценке |  |  | 8: 525.56; 10: 525.56 | [6 empty] | Итого по расценке
|  | ФОТ |  |  | 10: 116.98; 12: 2148 | [5 empty] | ФОТ
| МДС81-33.2004 Прил.4 п.27 | НР Линии электропередачи |  |  | 4: %; 5: 105; 7: 105; 10: 122.83; 12: 2255 | [5 empty] | НР Линии электропередачи
| Письмо №АП-5536/06 от 18.11.04 Прил.1 п.27 | СП Линии электропередачи |  |  | 4: %; 5: 60; 7: 60; 10: 70.19; 12: 1289 | [5 empty] | СП Линии электропередачи
|  | Всего по позиции |  |  | 10: 718.58 | [7 empty] | Всего по позиции
15 | ФССЦ-02.2.04.03-0003 | Смесь песчано-гравийная природная |  |  | 4: м3; 7: 0,5; 8: 60; 10: 30 |  |  | Смесь песчано-гравийная природная
(Автомобильные дороги)
16 | ФССЦ-05.1.02.07-0066 | Стойка опоры СВ 95-3,5-а, бетон B22,5, объем 0,36 м3, расход арматуры 39,4 кг |  |  | 4: шт; 7: 3; 8: 939.22; 10: 2817.66 |  |  | Стойка опоры СВ 95-3,5-а, бетон B22,5, объем 0,36 м3, расход арматуры 39,4 кг
(Линии электропередачи)
17 | ТЦ_20.4.00.00_59_7804526950_03.06.2021_02 | Плита МУ103 |  |  | шт |  |  | 1 | 2194.44 |  | 430.2 | 5,1 | 2194 |  |  | Плита МУ103
(Электротехнические установки на других объектах)
|  | Цена=2633,33/1,2 | [24 empty] | Цена=2633,33/1,2
18 | ТЦ_20.4.00.00_59_7804526950_03.06.2021_02 | Плита МУ104 |  |  | шт |  |  | 2 | 2263.89 |  | 887.84 | 5,1 | 4528 |  |  | Плита МУ104
(Электротехнические установки на других объектах)
|  | Цена=2716,67/1,2 | [24 empty] | Цена=2716,67/1,2
19 | ТЦ_20.4.00.00_59_7804526950_03.06.2021_01 | Кронштейн У4 |  |  | шт |  |  | 2 | 536.25 |  | 210.39 | 5,1 | 1073 |  |  | Кронштейн У4
(Электротехнические установки на других объектах)
|  | Цена=643,50/1,2 | [24 empty] | Цена=643,50/1,2
20 | ТЦ_20.4.00.00_59_7804526950_03.06.2021_01 | Заземляющий проводник ЗП2М |  |  | шт |  |  | 3 | 451.67 |  | 265.69 | 5,1 | 1355 |  |  | Заземляющий проводник ЗП2М
(Электротехнические установки на других объектах)
|  | Цена=542/1,2 | [24 empty] | Цена=542/1,2
21 | ФЕР33-04-017-01 | Подвеска самонесущих изолированных проводов (СИП-2А) напряжением от 0,4 кВ до 1 кВ (со снятием напряжения) при количестве 29 опор: с использованием автогидроподъемника |  |  | 4: 1000 м; 7: 0,075 |  |  | Подвеска самонесущих изолированных проводов (СИП-2А) напряжением от 0,4 кВ до 1 кВ (со снятием напряжения) при количестве 29 опор: с использованием автогидроподъемника
|  | Объем=75 / 1000 | [14 empty] | Объем=75 / 1000
|  | МАТ=0 к расх. | [19 empty] | МАТ=0 к расх.
| 1 | ОТ |  |  | 8: 620.43; 10: 46.53; 11: 18,36; 12: 854 |  |  |  |  | ОТ
| 2 | ЭМ |  |  | 8: 3090.02; 10: 231.75 |  |  |  |  | ЭМ
| 3 | в т.ч. ОТм |  |  | 8: 399.08; 10: 29.93; 11: 18,36; 12: 550 |  |  |  |  | в т.ч. ОТм
| 4 | М |  |  | 8: 7435.74; 9: 0; 10: 0 |  |  |  |  | М
| 20.1.01.08-0019 | Зажим ответвительный с прокалыванием изоляции (СИП): Р95 |  |  | 4: 100 шт; 5: 0; 6: 0; 7: 0 | [12 empty] | Зажим ответвительный с прокалыванием изоляции (СИП): Р95
| 20.2.02.04-0001 | Колпачки: герметичные СЕ 6.35 (СИП) |  |  | 4: 100 шт; 5: 0; 6: 0; 7: 0 | [12 empty] | Колпачки: герметичные СЕ 6.35 (СИП)
| 21.2.01.01 | Провода самонесущие изолированные |  |  | 4: 1000 м; 5: 1,02; 6: 0; 7: 0 | [12 empty] | Провода самонесущие изолированные
| 25.2.02.09-0011 | Хомут стяжной (СИП) Е778 |  |  | 4: 100 шт; 5: 0; 6: 0; 7: 0 | [12 empty] | Хомут стяжной (СИП) Е778
|  | ЗТ |  |  | 4: чел.-ч; 5: 65,24; 7: 4,893 | [5 empty] | ЗТ
|  | ЗТм |  |  | 4: чел.-ч; 5: 37,51; 7: 2,81325 | [5 empty] | ЗТм
|  | Итого по расценке |  |  | 8: 11146.19; 10: 278.28 | [6 empty] | Итого по расценке
|  | ФОТ |  |  | 10: 76.46; 12: 1404 | [5 empty] | ФОТ
| МДС81-33.2004 Прил.4 п.27 | НР Линии электропередачи |  |  | 4: %; 5: 105; 7: 105; 10: 80.28; 12: 1474 | [5 empty] | НР Линии электропередачи
| Письмо №АП-5536/06 от 18.11.04 Прил.1 п.27 | СП Линии электропередачи |  |  | 4: %; 5: 60; 7: 60; 10: 45.88; 12: 842 | [5 empty] | СП Линии электропередачи
|  | Всего по позиции |  |  | 10: 404.44 | [7 empty] | Всего по позиции
22 | ФССЦ-21.2.01.01-0068 | Провод самонесущий изолированный СИП-4 4x50-0,6/1 |  |  | 4: 1000 м; 7: 0,078; 8: 22999.18; 10: 1793.94 |  |  | Провод самонесущий изолированный СИП-4 4x50-0,6/1
(Материалы для строительных работ)
|  | Объем=(75*1,04) / 1000 | [14 empty] | Объем=(75*1,04) / 1000
23 | ТЦ_20.4.00.00_59_7804526950_03.06.2021_01 | Металлическая лента 20*0,7(0,8)*1000мм |  |  | м |  |  | 7 | 85.77 |  | 117.65 | 5,1 | 600 |  |  | Металлическая лента 20*0,7(0,8)*1000мм
(Материалы для строительных работ)
|  | Цена=5146/50/1,2 | [24 empty] | Цена=5146/50/1,2
24 | ТЦ_20.4.00.00_59_7804526950_03.06.2021_01 | Скрепа С20 |  |  | шт |  |  | 7 | 12.83 |  | 17.65 | 5,1 | 90 |  |  | Скрепа С20
(Материалы для строительных работ)
|  | Цена=15,4/1,2 | [24 empty] | Цена=15,4/1,2
25 | ТЦ_20.4.00.00_59_7804526950_03.06.2021_01 | Кронштейн анкерный СА 2000.1 ( СА 2000) |  |  | шт |  |  | 4 | 346.66 |  | 271.96 | 5,1 | 1387 |  |  | Кронштейн анкерный СА 2000.1 ( СА 2000)
(Материалы для строительных работ)
|  | Цена=415,99/1,2 | [24 empty] | Цена=415,99/1,2
26 | ТЦ_20.4.00.00_59_7804526950_03.06.2021_01 | Крюк SOT29/10 |  |  | шт |  |  | 1 | 316.66 |  | 62.16 | 5,1 | 317 |  |  | Крюк SOT29/10
(Материалы для строительных работ)
|  | Цена=379,99/1,2 | [24 empty] | Цена=379,99/1,2
27 | ТЦ_20.4.00.00_59_7804526950_03.06.2021_01 | Натяжной зажим РА 4*35 120(С) |  |  | шт |  |  | 4 | 827.57 |  | 649.02 | 5,1 | 3310 |  |  | Натяжной зажим РА 4*35 120(С)
(Материалы для строительных работ)
|  | Цена=993,08/1,2 | [24 empty] | Цена=993,08/1,2
28 | ТЦ_20.4.00.00_59_7804526950_03.06.2021_01 | Натяжной зажим РА 4*10-50 |  |  | шт |  |  | 2 | 166.43 |  | 65.29 | 5,1 | 333 |  |  | Натяжной зажим РА 4*10-50
(Материалы для строительных работ)
|  | Цена=199,71/1,2 | [24 empty] | Цена=199,71/1,2
29 | ТЦ_20.4.00.00_59_7804526950_03.06.2021_01 | Зажим KZP 3 |  |  | шт |  |  | 4 | 137.95 |  | 108.24 | 5,1 | 552 |  |  | Зажим KZP 3
(Материалы для строительных работ)
|  | Цена=165,54/1,2 | [24 empty] | Цена=165,54/1,2
30 | ТЦ_20.4.00.00_59_7804526950_03.06.2021_01 | Зажим ЗПВ |  |  | шт |  |  | 2 | 199.44 |  | 78.24 | 5,1 | 399 |  |  | Зажим ЗПВ
(Материалы для строительных работ)
|  | Цена=239,33/1,2 | [24 empty] | Цена=239,33/1,2
31 | ТЦ_20.4.00.00_59_7804526950_03.06.2021_01 | Зажим ПС-1-1А |  |  | шт |  |  | 3 | 50.4 |  | 29.61 | 5,1 | 151 |  |  | Зажим ПС-1-1А
(Материалы для строительных работ)
|  | Цена=60,48/1,2 | [24 empty] | Цена=60,48/1,2
32 | ТЦ_20.4.00.00_59_7804526950_03.06.2021_01 | Кабельный ремешок KR 1,для д-45мм, СИП 35+95 |  |  | шт |  |  | 3 | 7.29 |  | 4.31 | 5,1 | 22 |  |  | Кабельный ремешок KR 1,для д-45мм, СИП 35+95
(Материалы для строительных работ)
|  | Цена=8,75/1,2 | [24 empty] | Цена=8,75/1,2
|  | Итоги по разделу 3 Электроснабжение /49-2020-ИОС1.С2, л.1,2/ : | [20 empty] | Итоги по разделу 3 Электроснабжение /49-2020-ИОС1.С2, л.1,2/ :
|  | Итого прямые затраты (справочно) |  |  | 10: 8643.69 | [10 empty] | Итого прямые затраты (справочно)
|  | В том числе: | [21 empty] | В том числе:
|  | Оплата труда рабочих |  |  | 10: 126.27 | [10 empty] | Оплата труда рабочих
|  | Эксплуатация машин |  |  | 10: 632.03 | [10 empty] | Эксплуатация машин
|  | Оплата труда машинистов |  |  | 10: 67.17 | [10 empty] | Оплата труда машинистов
|  | Материалы |  |  | 10: 7885.39 | [10 empty] | Материалы
|  | Строительные работы |  |  | 10: 7168.75 | [10 empty] | Строительные работы
|  | В том числе: | [21 empty] | В том числе:
|  | оплата труда |  |  | 10: 126.27 | [10 empty] | оплата труда
|  | эксплуатация машин и механизмов |  |  | 10: 632.03 | [10 empty] | эксплуатация машин и механизмов
|  | материалы |  |  | 10: 6091.27 | [10 empty] | материалы
|  | накладные расходы |  |  | 10: 203.11 | [10 empty] | накладные расходы
|  | сметная прибыль |  |  | 10: 116.07 | [10 empty] | сметная прибыль
|  | Монтажные работы |  |  | 10: 1794.12 | [10 empty] | Монтажные работы
|  | В том числе: | [21 empty] | В том числе:
|  | материалы |  |  | 10: 1794.12 | [10 empty] | материалы
|  | Итого ФОТ (справочно) |  |  | 10: 193.44 | [10 empty] | Итого ФОТ (справочно)
|  | Итого накладные расходы (справочно) |  |  | 10: 203.11 | [10 empty] | Итого накладные расходы (справочно)
|  | Итого сметная прибыль (справочно) |  |  | 10: 116.07 | [10 empty] | Итого сметная прибыль (справочно)
|  | Итого по разделу 3 Электроснабжение /49-2020-ИОС1.С2, л.1,2/ |  |  | 10: 8962.87 | [11 empty] | Итого по разделу 3 Электроснабжение /49-2020-ИОС1.С2, л.1,2/
|  | В том числе: | [21 empty] | В том числе:
|  | материалы, изделия и конструкции отсутствующие в СНБ |  |  | 10: 1528.43 | [10 empty] | материалы, изделия и конструкции отсутствующие в СНБ
Раздел 4. Шкаф наружного освещения /49-2020-ИОС-1.С2, л.1/ | [14 empty] | Раздел 4. Шкаф наружного освещения /49-2020-ИОС-1.С2, л.1/
33 | ФЕРм08-03-572-03 | Блок управления шкафного исполнения или распределительный пункт (шкаф), устанавливаемый на стене, высота и ширина до 600х600 мм | [13 empty] | Блок управления шкафного исполнения или распределительный пункт (шкаф), устанавливаемый на стене, высота и ширина до 600х600 мм | bar: 4; 7
| 1 | ОТ |  |  | 8: 20.44; 10: 20.44; 11: 18,36; 12: 375 |  |  |  |  | ОТ
| 2 | ЭМ |  |  | 8: 21.65; 10: 21.65 |  |  |  |  | ЭМ
| 3 | в т.ч. ОТм |  |  | 8: 2.26; 10: 2.26; 11: 18,36; 12: 41 |  |  |  |  | в т.ч. ОТм
| 4 | М |  |  | 8: 176.9; 10: 176.9 |  |  |  |  | М
|  | ЗТ |  |  | 4: чел.-ч; 5: 2,06; 7: 2,06 | [5 empty] | ЗТ
|  | ЗТм |  |  | 4: чел.-ч; 5: 0,18; 7: 0,18 | [5 empty] | ЗТм
|  | Итого по расценке |  |  | 8: 218.99; 10: 218.99 | [6 empty] | Итого по расценке
|  | ФОТ |  |  | 10: 22.7; 12: 416 | [5 empty] | ФОТ
| МДС81-33.2004 Прил.4 п.45.2 | НР Электротехнические установки на других объектах |  |  | 4: %; 5: 95; 7: 95; 10: 21.57; 12: 395 | [5 empty] | НР Электротехнические установки на других объектах
| Письмо №АП-5536/06 Прил.1 п.45.2 | СП Электротехнические установки на других объектах |  |  | 4: %; 5: 65; 7: 65; 10: 14.76; 12: 270 | [5 empty] | СП Электротехнические установки на других объектах
|  | Всего по позиции |  |  | 10: 255.32 | [7 empty] | Всего по позиции
34 О | ТЦ_20.4.00.00_59_7804526950_03.06.2021_01 | ЩНО ( ЯУО9601) |  |  | шт |  |  | 1 | 12706.37 |  | 2811.06 | 4,52 | 12706 |  |  | ЩНО ( ЯУО9601)
(Инженерное оборудование)
|  | Цена=14628/1,2*1,012*1,03 | [24 empty] | Цена=14628/1,2*1,012*1,03
|  | Итоги по разделу 4 Шкаф наружного освещения /49-2020-ИОС-1.С2, л.1/ : | [20 empty] | Итоги по разделу 4 Шкаф наружного освещения /49-2020-ИОС-1.С2, л.1/ :
|  | Итого прямые затраты (справочно) |  |  | 10: 218.99 | [10 empty] | Итого прямые затраты (справочно)
|  | В том числе: | [21 empty] | В том числе:
|  | Оплата труда рабочих |  |  | 10: 20.44 | [10 empty] | Оплата труда рабочих
|  | Эксплуатация машин |  |  | 10: 21.65 | [10 empty] | Эксплуатация машин
|  | Оплата труда машинистов |  |  | 10: 2.26 | [10 empty] | Оплата труда машинистов
|  | Материалы |  |  | 10: 176.9 | [10 empty] | Материалы
|  | Монтажные работы |  |  | 10: 255.32 | [10 empty] | Монтажные работы
|  | В том числе: | [21 empty] | В том числе:
|  | оплата труда |  |  | 10: 20.44 | [10 empty] | оплата труда
|  | эксплуатация машин и механизмов |  |  | 10: 21.65 | [10 empty] | эксплуатация машин и механизмов
|  | материалы |  |  | 10: 176.9 | [10 empty] | материалы
|  | накладные расходы |  |  | 10: 21.57 | [10 empty] | накладные расходы
|  | сметная прибыль |  |  | 10: 14.76 | [10 empty] | сметная прибыль
|  | Оборудование |  |  | 10: 2811.06 | [10 empty] | Оборудование
|  | Инженерное оборудование |  |  | 10: 2811.06 | [10 empty] | Инженерное оборудование
|  | Итого ФОТ (справочно) |  |  | 10: 22.7 | [10 empty] | Итого ФОТ (справочно)
|  | Итого накладные расходы (справочно) |  |  | 10: 21.57 | [10 empty] | Итого накладные расходы (справочно)
|  | Итого сметная прибыль (справочно) |  |  | 10: 14.76 | [10 empty] | Итого сметная прибыль (справочно)
|  | Итого по разделу 4 Шкаф наружного освещения /49-2020-ИОС-1.С2, л.1/ |  |  | 10: 3066.38 | [11 empty] | Итого по разделу 4 Шкаф наружного освещения /49-2020-ИОС-1.С2, л.1/
Раздел 5. Наружное освещение /49-2020-ИОС-1.С2, л.1/ | [14 empty] | Раздел 5. Наружное освещение /49-2020-ИОС-1.С2, л.1/
35 | ФЕР01-02-031-04 | Бурение ям глубиной до 2 м бурильно-крановыми машинами: на автомобиле, группа грунтов 2 |  |  | 4: 100 шт; 7: 0,04 |  |  | Бурение ям глубиной до 2 м бурильно-крановыми машинами: на автомобиле, группа грунтов 2
|  | Объем=4 / 100 | [14 empty] | Объем=4 / 100
| 1 | ОТ |  |  | 8: 102.18; 10: 4.09; 11: 18,36; 12: 75 |  |  |  |  | ОТ
| 2 | ЭМ |  |  | 8: 1981.12; 10: 79.24 |  |  |  |  | ЭМ
| 3 | в т.ч. ОТм |  |  | 8: 165.88; 10: 6.64; 11: 18,36; 12: 122 |  |  |  |  | в т.ч. ОТм
|  | ЗТ |  |  | 4: чел.-ч; 5: 13,1; 7: 0,524 | [5 empty] | ЗТ
|  | ЗТм |  |  | 4: чел.-ч; 5: 14,3; 7: 0,572 | [5 empty] | ЗТм
|  | Итого по расценке |  |  | 8: 2083.3; 10: 83.33 | [6 empty] | Итого по расценке
|  | ФОТ |  |  | 10: 10.73; 12: 197 | [5 empty] | ФОТ
| МДС81-33.2004 Прил.4 п.1.4 | НР Земляные работы, выполняемые по другим видам работ (подготовительным, сопутствующим, укрепительным) |  |  | 4: %; 5: 80; 7: 80; 10: 8.58; 12: 158 | [5 empty] | НР Земляные работы, выполняемые по другим видам работ (подготовительным, сопутствующим, укрепительным)
| Письмо №АП-5536/06 от 18.11.04 Прил.1 п.1.4 | СП Земляные работы, выполняемые по другим видам работ (подготовительным, сопутствующим, укрепительным) |  |  | 4: %; 5: 45; 7: 45; 10: 4.83; 12: 89 | [5 empty] | СП Земляные работы, выполняемые по другим видам работ (подготовительным, сопутствующим, укрепительным)
|  | Всего по позиции |  |  | 10: 96.74 | [7 empty] | Всего по позиции
36 | ФЕР08-01-002-03 | Устройство основания под фундаменты: гравийного / ПГС/, прим. |  |  | 4: м3; 7: 0,16 |  |  | Устройство основания под фундаменты: гравийного / ПГС/, прим.
|  | Объем=0,04*4 | [14 empty] | Объем=0,04*4
| 1 | ОТ |  |  | 8: 6.75; 10: 1.08; 11: 18,36; 12: 20 |  |  |  |  | ОТ
| 2 | ЭМ |  |  | 8: 8.29; 10: 1.33 |  |  |  |  | ЭМ
| 3 | в т.ч. ОТм |  |  | 8: 0.81; 10: 0.13; 11: 18,36; 12: 2 |  |  |  |  | в т.ч. ОТм
| 4 | М |  |  | 8: 0.37; 10: 0.06 |  |  |  |  | М
| 02.2.01.02 | Гравий |  |  | 4: м3; 5: 1,15; 7: 0,184 | [12 empty] | Гравий
|  | ЗТ |  |  | 4: чел.-ч; 5: 0,85; 7: 0,136 | [5 empty] | ЗТ
|  | ЗТм |  |  | 4: чел.-ч; 5: 0,07; 7: 0,0112 | [5 empty] | ЗТм
|  | Итого по расценке |  |  | 8: 15.41; 10: 2.47 | [6 empty] | Итого по расценке
|  | ФОТ |  |  | 10: 1.21; 12: 22 | [5 empty] | ФОТ
| МДС81-33.2004 Прил.4 п.8 | НР Конструкции из кирпича и блоков |  |  | 4: %; 5: 122; 7: 122; 10: 1.48; 12: 27 | [5 empty] | НР Конструкции из кирпича и блоков
| Письмо №АП-5536/06 от 18.11.04 Прил.1 п.8 | СП Конструкции из кирпича и блоков |  |  | 4: %; 5: 80; 7: 80; 10: 0.97; 12: 18 | [5 empty] | СП Конструкции из кирпича и блоков
|  | Всего по позиции |  |  | 10: 4.92 | [7 empty] | Всего по позиции
37 | ФССЦ-02.2.04.03-0003 | Смесь песчано-гравийная природная |  |  | 4: м3; 7: 0,184; 8: 60; 10: 11.04 |  |  | Смесь песчано-гравийная природная
(Конструкции из кирпича и блоков)
38 | ФЕР06-02-001-01 | Устройство бетонных фундаментов общего назначения объемом: до 5 м3 |  |  | 4: 100 м3; 7: 0,003 |  |  | Устройство бетонных фундаментов общего назначения объемом: до 5 м3
|  | Объем=(0,72/2,4) / 100 | [14 empty] | Объем=(0,72/2,4) / 100
| 1 | ОТ |  |  | 8: 3333.24; 10: 10; 11: 18,36; 12: 184 |  |  |  |  | ОТ
| 2 | ЭМ |  |  | 8: 3487.73; 10: 10.46 |  |  |  |  | ЭМ
| 3 | в т.ч. ОТм |  |  | 8: 480.73; 10: 1.44; 11: 18,36; 12: 26 |  |  |  |  | в т.ч. ОТм
| 4 | М |  |  | 8: 3878.26; 10: 11.63 |  |  |  |  | М
| 04.1.02.05 | Смеси бетонные тяжелого бетона |  |  | 4: м3; 5: 102; 7: 0,306 | [12 empty] | Смеси бетонные тяжелого бетона
|  | ЗТ |  |  | 4: чел.-ч; 5: 394; 7: 1,182 | [5 empty] | ЗТ
|  | ЗТм |  |  | 4: чел.-ч; 5: 35,87; 7: 0,10761 | [5 empty] | ЗТм
|  | Итого по расценке |  |  | 8: 10699.23; 10: 32.09 | [6 empty] | Итого по расценке
|  | ФОТ |  |  | 10: 11.44; 12: 210 | [5 empty] | ФОТ
| МДС81-33.2004 Прил.4 п.6.1 и Письмо №ВБ-338/02 от 08.02.08 | НР Бетонные и железобетонные монолитные конструкции в промышленном строительстве |  |  | 4: %; 5: 105; 7: 105; 10: 12.01; 12: 221 | [5 empty] | НР Бетонные и железобетонные монолитные конструкции в промышленном строительстве
| Письмо №АП-5536/06 от 18.11.04 Прил.1 п.6.1 | СП Бетонные и железобетонные монолитные конструкции в промышленном строительстве |  |  | 4: %; 5: 65; 7: 65; 10: 7.44; 12: 137 | [5 empty] | СП Бетонные и железобетонные монолитные конструкции в промышленном строительстве
|  | Всего по позиции |  |  | 10: 51.54 | [7 empty] | Всего по позиции
39 | ФССЦ-04.1.02.01-0010 | Смеси бетонные мелкозернистого бетона (БСМ), класс В30 (М400) |  |  | 4: м3; 7: 0,306; 8: 665.7; 10: 203.7 |  |  | Смеси бетонные мелкозернистого бетона (БСМ), класс В30 (М400)
(Бетонные и железобетонные монолитные конструкции в промышленном строительстве)
40 | Тех.часть , таб.1,2 | Надбавка на водонепроницаемость W 8 |  |  | 4: м3; 7: 0,306; 8: 23.48; 10: 7.18 |  |  | Надбавка на водонепроницаемость W 8
(Работы по реконструкции зданий и сооружений: усиление и замена существующих конструкций, возведение отдельных конструктивных элементов)
|  | Цена=586,94*4% от 1 | [24 empty] | Цена=586,94*4% от 1
41 | ФЕР33-01-016-01 | Установка стальных опор промежуточных: свободностоящих, одностоечных массой до 2 т / вес опоры - 155кг/ см. вкладку/ |  |  | 4: т; 7: 0,62 |  |  | Установка стальных опор промежуточных: свободностоящих, одностоечных массой до 2 т / вес опоры - 155кг/ см. вкладку/
|  | Объем=0,155*4 | [14 empty] | Объем=0,155*4
| 1 | ОТ |  |  | 8: 253.76; 10: 157.33; 11: 18,36; 12: 2889 |  |  |  |  | ОТ
| 2 | ЭМ |  |  | 8: 827.38; 10: 512.98 |  |  |  |  | ЭМ
| 3 | в т.ч. ОТм |  |  | 8: 85.65; 10: 53.1; 11: 18,36; 12: 975 |  |  |  |  | в т.ч. ОТм
| 01.7.15.03-0042 | Болты с гайками и шайбами строительные |  |  | 4: кг; 5: 0; 7: 0 | [12 empty] | Болты с гайками и шайбами строительные
| 07.2.07.11 | Опоры стальные |  |  | 4: т; 5: 1; 7: 0,62 | [12 empty] | Опоры стальные
| 22.2.02.23 | Металлические плакаты |  |  | 4: шт; 5: 0; 7: 0 | [12 empty] | Металлические плакаты
|  | ЗТ |  |  | 4: чел.-ч; 5: 26; 7: 16,12 | [5 empty] | ЗТ
|  | ЗТм |  |  | 4: чел.-ч; 5: 6,91; 7: 4,2842 | [5 empty] | ЗТм
|  | Итого по расценке |  |  | 8: 1081.14; 10: 670.31 | [6 empty] | Итого по расценке
|  | ФОТ |  |  | 10: 210.43; 12: 3864 | [5 empty] | ФОТ
| МДС81-33.2004 Прил.4 п.27 | НР Линии электропередачи |  |  | 4: %; 5: 105; 7: 105; 10: 220.95; 12: 4057 | [5 empty] | НР Линии электропередачи
| Письмо №АП-5536/06 от 18.11.04 Прил.1 п.27 | СП Линии электропередачи |  |  | 4: %; 5: 60; 7: 60; 10: 126.26; 12: 2318 | [5 empty] | СП Линии электропередачи
|  | Всего по позиции |  |  | 10: 1017.52 | [7 empty] | Всего по позиции
42 | ТЦ_20.4.00.00_59_7804526950_03.06.2021_01 | Опора НПК-9,0/11,0-02-ц |  |  | шт |  |  | 4 | 38325.83 |  | 30059.41 | 5,1 | 153303 |  |  | Опора НПК-9,0/11,0-02-ц
(Электротехнические установки на других объектах)
|  | Цена=45991/1,2 | [24 empty] | Цена=45991/1,2
43 | ФЕР33-04-014-02 | Установка светильников: с лампами люминесцентными |  |  | 4: шт; 7: 8 |  |  | Установка светильников: с лампами люминесцентными
| 1 | ОТ |  |  | 8: 17.81; 10: 142.48; 11: 18,36; 12: 2616 |  |  |  |  | ОТ
| 2 | ЭМ |  |  | 8: 147.2; 10: 1177.6 |  |  |  |  | ЭМ
| 3 | в т.ч. ОТм |  |  | 8: 9.4; 10: 75.2; 11: 18,36; 12: 1381 |  |  |  |  | в т.ч. ОТм
| 4 | М |  |  | 8: 0.51; 10: 4.08 |  |  |  |  | М
| 01.7.15.03-0042 | Болты с гайками и шайбами строительные |  |  | 4: кг; 5: 0; 7: 0 | [12 empty] | Болты с гайками и шайбами строительные
| 07.2.07.13 | Хомуты стальные |  |  | 4: кг; 5: 0; 7: 0 | [12 empty] | Хомуты стальные
| 20.2.06.05 | Кронштейны |  |  | 4: кг; 5: 0; 7: 0 | [12 empty] | Кронштейны
| 20.3.03.04 | Светильники с люминесцентными или ртутными лампами |  |  | 4: шт; 5: 0; 7: 0 | [12 empty] | Светильники с люминесцентными или ртутными лампами
| 21.2.03.09 | Провода с резиновой изоляцией |  |  | 4: т; 5: 0; 7: 0 | [12 empty] | Провода с резиновой изоляцией
|  | ЗТ |  |  | 4: чел.-ч; 5: 2,01; 7: 16,08 | [5 empty] | ЗТ
|  | ЗТм |  |  | 4: чел.-ч; 5: 0,81; 7: 6,48 | [5 empty] | ЗТм
|  | Итого по расценке |  |  | 8: 165.52; 10: 1324.16 | [6 empty] | Итого по расценке
|  | ФОТ |  |  | 10: 217.68; 12: 3997 | [5 empty] | ФОТ
| МДС81-33.2004 Прил.4 п.27 | НР Линии электропередачи |  |  | 4: %; 5: 105; 7: 105; 10: 228.56; 12: 4197 | [5 empty] | НР Линии электропередачи
| Письмо №АП-5536/06 от 18.11.04 Прил.1 п.27 | СП Линии электропередачи |  |  | 4: %; 5: 60; 7: 60; 10: 130.61; 12: 2398 | [5 empty] | СП Линии электропередачи
|  | Всего по позиции |  |  | 10: 1683.33 | [7 empty] | Всего по позиции
44 | ТЦ_20.4.00.00_59_7804526950_03.06.2021_01 | Светильник Победа 60вт, LED-60-ШБ1/К50 |  |  | шт |  |  | 8 | 4788.33 |  | 7511.18 | 5,1 | 38307 |  |  | Светильник Победа 60вт, LED-60-ШБ1/К50
(Электротехнические установки на других объектах)
|  | Цена=5746/1,2 | [24 empty] | Цена=5746/1,2
45 | ТЦ_20.4.00.00_59_7804526950_03.06.2021_01 | Кронштейн 1.К2-0,5-0,5/90-Ф2-ц |  |  | шт |  |  | 4 | 4110 |  | 3223.53 | 5,1 | 16440 |  |  | Кронштейн 1.К2-0,5-0,5/90-Ф2-ц
(Электротехнические установки на других объектах)
|  | Цена=4932/1,2 | [24 empty] | Цена=4932/1,2
46 | ТЦ_20.4.00.00_59_7804526950_03.06.2021_01 | Лента стальная бандажная СОТ37 /19*0,75*2000мм/ |  |  | шт |  |  | 8 | 125.83 |  | 197.45 | 5,1 | 1007 |  |  | Лента стальная бандажная СОТ37 /19*0,75*2000мм/
(Электротехнические установки на других объектах)
|  | Цена=151/1,2 | [24 empty] | Цена=151/1,2
|  | Итоги по разделу 5 Наружное освещение /49-2020-ИОС-1.С2, л.1/ : | [20 empty] | Итоги по разделу 5 Наружное освещение /49-2020-ИОС-1.С2, л.1/ :
|  | Итого прямые затраты (справочно) |  |  | 10: 43325.85 | [10 empty] | Итого прямые затраты (справочно)
|  | В том числе: | [21 empty] | В том числе:
|  | Оплата труда рабочих |  |  | 10: 314.98 | [10 empty] | Оплата труда рабочих
|  | Эксплуатация машин |  |  | 10: 1781.61 | [10 empty] | Эксплуатация машин
|  | Оплата труда машинистов |  |  | 10: 136.51 | [10 empty] | Оплата труда машинистов
|  | Материалы |  |  | 10: 41229.26 | [10 empty] | Материалы
|  | Строительные работы |  |  | 10: 3075.97 | [10 empty] | Строительные работы
|  | В том числе: | [21 empty] | В том числе:
|  | оплата труда |  |  | 10: 314.98 | [10 empty] | оплата труда
|  | эксплуатация машин и механизмов |  |  | 10: 1781.61 | [10 empty] | эксплуатация машин и механизмов
|  | материалы |  |  | 10: 237.69 | [10 empty] | материалы
|  | накладные расходы |  |  | 10: 471.58 | [10 empty] | накладные расходы
|  | сметная прибыль |  |  | 10: 270.11 | [10 empty] | сметная прибыль
|  | Монтажные работы |  |  | 10: 40991.57 | [10 empty] | Монтажные работы
|  | В том числе: | [21 empty] | В том числе:
|  | материалы |  |  | 10: 40991.57 | [10 empty] | материалы
|  | Итого ФОТ (справочно) |  |  | 10: 451.49 | [10 empty] | Итого ФОТ (справочно)
|  | Итого накладные расходы (справочно) |  |  | 10: 471.58 | [10 empty] | Итого накладные расходы (справочно)
|  | Итого сметная прибыль (справочно) |  |  | 10: 270.11 | [10 empty] | Итого сметная прибыль (справочно)
|  | Итого по разделу 5 Наружное освещение /49-2020-ИОС-1.С2, л.1/ |  |  | 10: 44067.54 | [11 empty] | Итого по разделу 5 Наружное освещение /49-2020-ИОС-1.С2, л.1/
Раздел 6. Заземление /49-2020-ИОС-1, л.1/ | [14 empty] | Раздел 6. Заземление /49-2020-ИОС-1, л.1/
47 | ФЕРм08-02-471-01 | Заземлитель вертикальный из угловой стали размером: 50х50х5 мм |  |  | 4: 10 шт; 7: 0,9 |  |  | Заземлитель вертикальный из угловой стали размером: 50х50х5 мм
|  | Объем=9 / 10 | [14 empty] | Объем=9 / 10
| 1 | ОТ |  |  | 8: 87.14; 10: 78.43; 11: 18,36; 12: 1440 |  |  |  |  | ОТ
| 2 | ЭМ |  |  | 8: 43.02; 10: 38.72 |  |  |  |  | ЭМ
| 3 | в т.ч. ОТм |  |  | 8: 4.27; 10: 3.84; 11: 18,36; 12: 71 |  |  |  |  | в т.ч. ОТм
| 4 | М |  |  | 8: 485.57; 10: 437.01 |  |  |  |  | М
|  | ЗТ |  |  | 4: чел.-ч; 5: 9,27; 7: 8,343 | [5 empty] | ЗТ
|  | ЗТм |  |  | 4: чел.-ч; 5: 0,34; 7: 0,306 | [5 empty] | ЗТм
|  | Итого по расценке |  |  | 8: 615.73; 10: 554.16 | [6 empty] | Итого по расценке
|  | ФОТ |  |  | 10: 82.27; 12: 1511 | [5 empty] | ФОТ
| МДС81-33.2004 Прил.4 п.45.2 | НР Электротехнические установки на других объектах |  |  | 4: %; 5: 95; 7: 95; 10: 78.16; 12: 1435 | [5 empty] | НР Электротехнические установки на других объектах
| Письмо №АП-5536/06 Прил.1 п.45.2 | СП Электротехнические установки на других объектах |  |  | 4: %; 5: 65; 7: 65; 10: 53.48; 12: 982 | [5 empty] | СП Электротехнические установки на других объектах
|  | Всего по позиции |  |  | 10: 685.8 | [7 empty] | Всего по позиции
48 | ФССЦ-08.3.08.03-0011 | Сталь угловая |  |  | 4: т; 7: 0,084825; 8: 5763; 10: 488.85 |  |  | Сталь угловая
(Электротехнические установки на других объектах)
|  | Объем=3,77*2,5*9/1000 | [14 empty] | Объем=3,77*2,5*9/1000
49 | ФЕРм08-02-472-02 | Заземлитель горизонтальный из стали: полосовой сечением 160 мм2 |  |  | 4: 100 м; 7: 0,2 |  |  | Заземлитель горизонтальный из стали: полосовой сечением 160 мм2
|  | Объем=20 / 100 | [14 empty] | Объем=20 / 100
| 1 | ОТ |  |  | 8: 135.36; 10: 27.07; 11: 18,36; 12: 497 |  |  |  |  | ОТ
| 2 | ЭМ |  |  | 8: 58.09; 10: 11.62 |  |  |  |  | ЭМ
| 3 | в т.ч. ОТм |  |  | 8: 5.02; 10: 1; 11: 18,36; 12: 18 |  |  |  |  | в т.ч. ОТм
| 4 | М |  |  | 8: 894.6; 10: 178.92 |  |  |  |  | М
|  | ЗТ |  |  | 4: чел.-ч; 5: 14,4; 7: 2,88 | [5 empty] | ЗТ
|  | ЗТм |  |  | 4: чел.-ч; 5: 0,4; 7: 0,08 | [5 empty] | ЗТм
|  | Итого по расценке |  |  | 8: 1088.05; 10: 217.61 | [6 empty] | Итого по расценке
|  | ФОТ |  |  | 10: 28.07; 12: 515 | [5 empty] | ФОТ
| МДС81-33.2004 Прил.4 п.45.2 | НР Электротехнические установки на других объектах |  |  | 4: %; 5: 95; 7: 95; 10: 26.67; 12: 489 | [5 empty] | НР Электротехнические установки на других объектах
| Письмо №АП-5536/06 Прил.1 п.45.2 | СП Электротехнические установки на других объектах |  |  | 4: %; 5: 65; 7: 65; 10: 18.25; 12: 335 | [5 empty] | СП Электротехнические установки на других объектах
|  | Всего по позиции |  |  | 10: 262.53 | [7 empty] | Всего по позиции
50 | ФССЦ-08.3.07.01-0042 | Сталь полосовая: 40х4 мм, кипящая |  |  | 4: т; 7: 0,0252; 8: 6200; 10: 156.24 |  |  | Сталь полосовая: 40х4 мм, кипящая
(Электротехнические установки на других объектах)
|  | Объем=1,26*20/1000 | [14 empty] | Объем=1,26*20/1000
|  | Итоги по разделу 6 Заземление /49-2020-ИОС-1, л.1/ : | [20 empty] | Итоги по разделу 6 Заземление /49-2020-ИОС-1, л.1/ :
|  | Итого прямые затраты (справочно) |  |  | 10: 1416.86 | [10 empty] | Итого прямые затраты (справочно)
|  | В том числе: | [21 empty] | В том числе:
|  | Оплата труда рабочих |  |  | 10: 105.5 | [10 empty] | Оплата труда рабочих
|  | Эксплуатация машин |  |  | 10: 50.34 | [10 empty] | Эксплуатация машин
|  | Оплата труда машинистов |  |  | 10: 4.84 | [10 empty] | Оплата труда машинистов
|  | Материалы |  |  | 10: 1261.02 | [10 empty] | Материалы
|  | Монтажные работы |  |  | 10: 1593.42 | [10 empty] | Монтажные работы
|  | В том числе: | [21 empty] | В том числе:
|  | оплата труда |  |  | 10: 105.5 | [10 empty] | оплата труда
|  | эксплуатация машин и механизмов |  |  | 10: 50.34 | [10 empty] | эксплуатация машин и механизмов
|  | материалы |  |  | 10: 1261.02 | [10 empty] | материалы
|  | накладные расходы |  |  | 10: 104.83 | [10 empty] | накладные расходы
|  | сметная прибыль |  |  | 10: 71.73 | [10 empty] | сметная прибыль
|  | Итого ФОТ (справочно) |  |  | 10: 110.34 | [10 empty] | Итого ФОТ (справочно)
|  | Итого накладные расходы (справочно) |  |  | 10: 104.83 | [10 empty] | Итого накладные расходы (справочно)
|  | Итого сметная прибыль (справочно) |  |  | 10: 71.73 | [10 empty] | Итого сметная прибыль (справочно)
|  | Итого по разделу 6 Заземление /49-2020-ИОС-1, л.1/ |  |  | 10: 1593.42 | [11 empty] | Итого по разделу 6 Заземление /49-2020-ИОС-1, л.1/
Раздел 7. Ввод в котельную /49-25020-ИОС-1, л.1/ | [14 empty] | Раздел 7. Ввод в котельную /49-25020-ИОС-1, л.1/
51 | ФЕРм08-02-374-01 | Устройство ввода в здание в стальной трубе, провод сечением до 16 мм2, количество проводов в линии: 2 |  |  | 4: шт; 7: 2 |  |  | Устройство ввода в здание в стальной трубе, провод сечением до 16 мм2, количество проводов в линии: 2
| 1 | ОТ |  |  | 8: 26.99; 10: 53.98; 11: 18,36; 12: 991 |  |  |  |  | ОТ
| 2 | ЭМ |  |  | 8: 320.03; 10: 640.06 |  |  |  |  | ЭМ
| 3 | в т.ч. ОТм |  |  | 8: 30.37; 10: 60.74; 11: 18,36; 12: 1115 |  |  |  |  | в т.ч. ОТм
| 4 | М |  |  | 8: 6.57; 10: 13.14 |  |  |  |  | М
|  | ЗТ |  |  | 4: чел.-ч; 5: 2,57; 7: 5,14 | [5 empty] | ЗТ
|  | ЗТм |  |  | 4: чел.-ч; 5: 2,25; 7: 4,5 | [5 empty] | ЗТм
|  | Итого по расценке |  |  | 8: 353.59; 10: 707.18 | [6 empty] | Итого по расценке
|  | ФОТ |  |  | 10: 114.72; 12: 2106 | [5 empty] | ФОТ
| МДС81-33.2004 Прил.4 п.45.2 | НР Электротехнические установки на других объектах |  |  | 4: %; 5: 95; 7: 95; 10: 108.98; 12: 2001 | [5 empty] | НР Электротехнические установки на других объектах
| Письмо №АП-5536/06 Прил.1 п.45.2 | СП Электротехнические установки на других объектах |  |  | 4: %; 5: 65; 7: 65; 10: 74.57; 12: 1369 | [5 empty] | СП Электротехнические установки на других объектах
|  | Всего по позиции |  |  | 10: 890.73 | [7 empty] | Всего по позиции
52 | ТЦ_20.4.00.00_59_7804526950_03.06.2021_01 | Кронштейн анкерный СА 25 |  |  | шт |  |  | 2 | 31.33 |  | 12.35 | 5,1 | 63 |  |  | Кронштейн анкерный СА 25
(Материалы для строительных работ)
|  | Цена=37,6/1,2 | [24 empty] | Цена=37,6/1,2
53 | ТЦ_20.4.00.00_59_7804526950_03.06.2021_01 | Натяжной зажим РА 4*10-50 |  |  | шт |  |  | 2 | 166.43 |  | 65.29 | 5,1 | 333 |  |  | Натяжной зажим РА 4*10-50
(Материалы для строительных работ)
|  | Цена=199,71/1,2 | [24 empty] | Цена=199,71/1,2
54 | ТЦ_20.4.00.00_59_7804526950_03.06.2021_01 | Зажим ОР 95 |  |  | шт |  |  | 8 | 180.83 |  | 283.73 | 5,1 | 1447 |  |  | Зажим ОР 95
(Материалы для строительных работ)
|  | Цена=217/1,2 | [24 empty] | Цена=217/1,2
55 | ФССЦ-21.1.06.09-0169 | Кабель силовой с медными жилами ВВГнг-LS 4х70-660 |  |  | 4: 1000 м; 7: 0,015; 8: 220895.98; 10: 3313.44 |  |  | Кабель силовой с медными жилами ВВГнг-LS 4х70-660
(Материалы для строительных работ)
|  | Объем=15 / 1000 | [14 empty] | Объем=15 / 1000
56 | ТЦ_20.4.00.00_59_7804526950_03.06.2021_01 | Кабельный ремешок KR 1,для д-45мм, СИП 35+95 |  |  | 4: шт; 7: 2 |  |  | Кабельный ремешок KR 1,для д-45мм, СИП 35+95
| 4 | М |  |  | 8: 0.88; 10: 1.76 |  |  |  |  | М
|  | ЗТм |  |  | 4: чел.-ч; 5: 0,68; 7: 1,36 | [5 empty] | ЗТм
|  | Итого по расценке | [17 empty] | Итого по расценке
|  | ФОТ | [16 empty] | ФОТ
|  | НР Материалы для строительных работ |  |  | 4: %; 5: 0; 7: 0 | [5 empty] | НР Материалы для строительных работ
|  | СП Материалы для строительных работ |  |  | 4: %; 5: 0; 7: 0 | [5 empty] | СП Материалы для строительных работ
|  | Всего по позиции |  |  | 10: 0 | [7 empty] | Всего по позиции
57 | ФССЦ-23.3.06.02-0003 | Трубы стальные сварные оцинкованные водогазопроводные с резьбой, обыкновенные, номинальный диаметр 25 мм, толщина стенки 3,2 мм |  |  | 4: м; 7: 1; 8: 31.2; 10: 31.2 |  |  | Трубы стальные сварные оцинкованные водогазопроводные с резьбой, обыкновенные, номинальный диаметр 25 мм, толщина стенки 3,2 мм
(Материалы для строительных работ)
58 | ТЦ_20.4.00.00_59_7804526950_03.06.2021_01 | Трубка ПВХ ТВ-40 1,5мм |  |  | м |  |  | 1 | 4.25 |  | 0.78 | 5,1 | 4 |  |  | Трубка ПВХ ТВ-40 1,5мм
(Материалы для строительных работ)
|  | Цена=5,1/1,2 | [24 empty] | Цена=5,1/1,2
|  | Итоги по разделу 7 Ввод в котельную /49-25020-ИОС-1, л.1/ : | [20 empty] | Итоги по разделу 7 Ввод в котельную /49-25020-ИОС-1, л.1/ :
|  | Итого прямые затраты (справочно) |  |  | 10: 4413.97 | [10 empty] | Итого прямые затраты (справочно)
|  | В том числе: | [21 empty] | В том числе:
|  | Оплата труда рабочих |  |  | 10: 53.98 | [10 empty] | Оплата труда рабочих
|  | Эксплуатация машин |  |  | 10: 640.06 | [10 empty] | Эксплуатация машин
|  | Оплата труда машинистов |  |  | 10: 60.74 | [10 empty] | Оплата труда машинистов
|  | Материалы |  |  | 10: 3719.93 | [10 empty] | Материалы
|  | Строительные работы |  |  | 10: 3706.79 | [10 empty] | Строительные работы
|  | В том числе: | [21 empty] | В том числе:
|  | материалы |  |  | 10: 3706.79 | [10 empty] | материалы
|  | Монтажные работы |  |  | 10: 890.73 | [10 empty] | Монтажные работы
|  | В том числе: | [21 empty] | В том числе:
|  | оплата труда |  |  | 10: 53.98 | [10 empty] | оплата труда
|  | эксплуатация машин и механизмов |  |  | 10: 640.06 | [10 empty] | эксплуатация машин и механизмов
|  | материалы |  |  | 10: 13.14 | [10 empty] | материалы
|  | накладные расходы |  |  | 10: 108.98 | [10 empty] | накладные расходы
|  | сметная прибыль |  |  | 10: 74.57 | [10 empty] | сметная прибыль
|  | Итого ФОТ (справочно) |  |  | 10: 114.72 | [10 empty] | Итого ФОТ (справочно)
|  | Итого накладные расходы (справочно) |  |  | 10: 108.98 | [10 empty] | Итого накладные расходы (справочно)
|  | Итого сметная прибыль (справочно) |  |  | 10: 74.57 | [10 empty] | Итого сметная прибыль (справочно)
|  | Итого по разделу 7 Ввод в котельную /49-25020-ИОС-1, л.1/ |  |  | 10: 4597.52 | [11 empty] | Итого по разделу 7 Ввод в котельную /49-25020-ИОС-1, л.1/
|  | Итоги по смете: | [25 empty] | Итоги по смете:
|  | Итого прямые затраты (справочно) |  |  | 10: 60745.97; 12: 329247 | [15 empty] | Итого прямые затраты (справочно)
|  | В том числе: | [26 empty] | В том числе:
|  | Оплата труда рабочих |  |  | 10: 831.05; 12: 15258 | [15 empty] | Оплата труда рабочих
|  | Эксплуатация машин |  |  | 10: 3265; 12: 25075 | [15 empty] | Эксплуатация машин
|  | Оплата труда машинистов |  |  | 10: 283.68; 12: 5208 | [15 empty] | Оплата труда машинистов
|  | Материалы |  |  | 10: 56649.92; 12: 288914 | [15 empty] | Материалы
|  | Строительные работы |  |  | 10: 14058.96; 12: 98395 | [15 empty] | Строительные работы
|  | Строительные работы |  |  | 10: 14024.46; 12: 98130 | [15 empty] | Строительные работы
|  | В том числе: | [26 empty] | В том числе:
|  | оплата труда |  |  | 10: 448.45; 12: 8234 | [15 empty] | оплата труда
| 1 | эксплуатация машин и механизмов |  |  | 10: 2461.33; 11: 7,68; 12: 18903 | [15 empty] | эксплуатация машин и механизмов
| 1 | материалы |  |  | 10: 10035.77; 11: 5,1; 12: 51182 | [15 empty] | материалы
|  | накладные расходы |  |  | 10: 686.88; 12: 12613 | [15 empty] | накладные расходы
|  | сметная прибыль |  |  | 10: 392.03; 12: 7198 | [15 empty] | сметная прибыль
| 1 | Транспортные расходы (перевозка), относимые на стоимость строительных работ |  |  | 10: 34.5; 11: 7,68; 12: 265 | [15 empty] | Транспортные расходы (перевозка), относимые на стоимость строительных работ
|  | Монтажные работы |  |  | 10: 48495.41; 12: 264053 | [15 empty] | Монтажные работы
|  | В том числе: | [26 empty] | В том числе:
|  | оплата труда |  |  | 10: 382.6; 12: 7024 | [15 empty] | оплата труда
| 1 | эксплуатация машин и механизмов |  |  | 10: 769.17; 11: 7,68; 12: 5907 | [15 empty] | эксплуатация машин и механизмов
| 1 | материалы |  |  | 10: 46614.15; 11: 5,1; 12: 237732 | [15 empty] | материалы
|  | накладные расходы |  |  | 10: 433.13; 12: 7950 | [15 empty] | накладные расходы
|  | сметная прибыль |  |  | 10: 296.36; 12: 5440 | [15 empty] | сметная прибыль
|  | Оборудование |  |  | 10: 2811.06; 12: 12706 | [15 empty] | Оборудование
| 2 | Инженерное оборудование |  |  | 10: 2811.06; 11: 4,52; 12: 12706 | [15 empty] | Инженерное оборудование
|  | Итого ФОТ (справочно) |  |  | 10: 1114.73; 12: 20466 | [15 empty] | Итого ФОТ (справочно)
|  | Итого накладные расходы (справочно) |  |  | 10: 1120.01; 12: 20563 | [15 empty] | Итого накладные расходы (справочно)
|  | Итого сметная прибыль (справочно) |  |  | 10: 688.39; 12: 12638 | [15 empty] | Итого сметная прибыль (справочно)
|  | ВСЕГО по смете |  |  | 10: 65365.43; 12: 375154 | [16 empty] | ВСЕГО по смете
|  | В том числе: | [26 empty] | В том числе:
|  | материалы, изделия и конструкции отсутствующие в СНБ |  |  | 10: 1528.43; 12: 7795 | [15 empty] | материалы, изделия и конструкции отсутствующие в СНБ
| Составил: | (Власова)
[должность, подпись (инициалы, фамилия)]
Проверил:
[должность, подпись (инициалы, фамилия)]

## ЛСР 06-01-01 наружные сети тепл
Приложение № 2
Утверждено приказом № 421 от 4 августа 2020 г. Минстроя РФ
СОГЛАСОВАНО: | [9 empty] | УТВЕРЖДАЮ:
"_____" ________________ 2021 года | [12 empty] | "_____" ________________ 2021 года
Наименование редакции сметных нормативов |  |  | Изменения в сметные нормы, утвержденные приказами Минстроя России от 26 декабря № 2019 г. № 871/пр, 872/пр, 874/пр, 875/пр (в ред. приказов от 30.03.2020 № 171/пр, от 01.06.2020 295/пр, от 30.06.2020 № 353/пр, от 20.10.2020 № 635/пр, от 09.02.2021 № 50/пр, от 24.05.2021 № 320/пр, от 24.06.2021 № 407/пр) | [10 empty] | Изменения в сметные нормы, утвержденные приказами Минстроя России от 26 декабря № 2019 г. № 871/пр, 872/пр, 874/пр, 875/пр (в ред. приказов от 30.03.2020 № 171/пр, от 01.06.2020 295/пр, от 30.06.2020 № 353/пр, от 20.10.2020 № 635/пр, от 09.02.2021 № 50/пр, от 24.05.2021 № 320/пр, от 24.06.2021 № 407/пр)
Наименование программного продукта |  |  | ПК "ГРАНД-Смета 2021"
Разработка проектно-сметной документации на реконструкцию системы теплоснабжения п.Береговой Каслинского района Челябинской области с установкой блочно-модульной котельной на газовом топливе | [14 empty] | Разработка проектно-сметной документации на реконструкцию системы теплоснабжения п.Береговой Каслинского района Челябинской области с установкой блочно-модульной котельной на газовом топливе
(наименование стройки)
Строительство блочно-модульной котельной п.Береговой | [15 empty] | Строительство блочно-модульной котельной п.Береговой
(наименование объекта капитального строительства)
ЛОКАЛЬНЫЙ СМЕТНЫЙ РАСЧЕТ (СМЕТА) № ЛСР 06-01-01
ЛСР 06-01-01 наружные сети теплоснабжения | [16 empty] | ЛСР 06-01-01 наружные сети теплоснабжения
(наименование конструктивного решения)
Составлен | базисно-индексным | методом
Основание | ВОР-ИОС-4
(проектная и (или) иная техническая документация)
Составлен(а) в текущем (базисном) уровне цен |  |  | 01.01.2000
Сметная стоимость |  | 802.13 | (131,83) | тыс.руб.
в том числе:
| строительных работ | 422.49 | (63,73) | тыс.руб. |  | Средства на оплату труда рабочих |  |  |  |  | 50.3 | (2,74) | тыс.руб.
| монтажных работ | 379.64 | (68,1) | тыс.руб. |  | Нормативные затраты труда рабочих | [5 empty] | 290.71 | чел.час.
| оборудования | 0 | (0) | тыс.руб. |  | Нормативные затраты труда машинистов | [5 empty] | 44.2 | чел.час.
| прочих затрат | 0 | (0) | тыс.руб. |  | Расчетный измеритель конструктивного решения
№ п/п | Обоснование | Наименование работ и затрат |  |  | Единица измерения | Количество |  |  | Сметная стоимость в базисном уровне цен (в текущем уровне цен (гр. 8) для ресурсов, отсутствующих в СНБ), руб. |  |  | Индексы | Сметная стоимость в текущем уровне цен, руб.
[6 empty] | на единицу | коэффициенты | всего с учетом коэффициентов | на единицу | коэффициенты | всего
1 | 2 | 3 |  |  | 4 | 5 | 6 | 7 | 8 | 9 | 10 | 11 | 12
Раздел 1. Земляные работы /49-2020-ИОС-4.С2, л.6/ | [17 empty] | Раздел 1. Земляные работы /49-2020-ИОС-4.С2, л.6/
1 | ФЕР01-01-009-14 | Разработка грунта в траншеях экскаватором «обратная лопата» с ковшом вместимостью 0,5 (0,5-0,63) м3, в отвал группа грунтов: 2 |  |  | 4: 1000 м3; 7: 0,0979 | [5 empty] | Разработка грунта в траншеях экскаватором «обратная лопата» с ковшом вместимостью 0,5 (0,5-0,63) м3, в отвал группа грунтов: 2
|  | Объем=97,85 / 1000 | [17 empty] | Объем=97,85 / 1000
| 2 | ЭМ |  |  | 8: 2550; 10: 249.65 | [7 empty] | ЭМ
| 3 | в т.ч. ОТм |  |  | 8: 344.25; 10: 33.7; 11: 18,36; 12: 619 | [7 empty] | в т.ч. ОТм
|  | ЗТм |  |  | 4: чел.-ч; 5: 25,5; 7: 2,49645 | [8 empty] | ЗТм
|  | Итого по расценке |  |  | 8: 2550; 10: 249.65 | [9 empty] | Итого по расценке
|  | ФОТ |  |  | 10: 33.7; 12: 619 | [8 empty] | ФОТ
| МДС81-33.2004 Прил.4 п.1.1 и Письмо №ВБ-338/02 от 08.02.08 | НР Земляные работы, выполняемые механизированным способом |  |  | 4: %; 5: 95; 7: 95; 10: 32.02; 12: 588 | [8 empty] | НР Земляные работы, выполняемые механизированным способом
| Письмо №АП-5536/06 от 18.11.04 Прил.1 п.1.1 | СП Земляные работы, выполняемые механизированным способом |  |  | 4: %; 5: 50; 7: 50; 10: 16.85; 12: 310 | [8 empty] | СП Земляные работы, выполняемые механизированным способом
|  | Всего по позиции |  |  | 10: 298.52 | [10 empty] | Всего по позиции
3 | ФЕР01-02-057-02 | Разработка грунта вручную в траншеях глубиной до 2 м без креплений с откосами, группа грунтов: 2 / доработка грунта/ |  |  | 4: 100 м3; 7: 0,0196 | [5 empty] | Разработка грунта вручную в траншеях глубиной до 2 м без креплений с откосами, группа грунтов: 2 / доработка грунта/
|  | Объем=1,96 / 100 | [17 empty] | Объем=1,96 / 100
| 1 | ОТ |  |  | 8: 1201.2; 10: 23.54; 11: 18,36; 12: 432 | [7 empty] | ОТ
|  | ЗТ |  |  | 4: чел.-ч; 5: 154; 7: 3,0184 | [8 empty] | ЗТ
|  | Итого по расценке |  |  | 8: 1201.2; 10: 23.54 | [9 empty] | Итого по расценке
|  | ФОТ |  |  | 10: 23.54; 12: 432 | [8 empty] | ФОТ
| МДС81-33.2004 Прил.4 п.1.2 | НР Земляные работы, выполняемые ручным способом |  |  | 4: %; 5: 80; 7: 80; 10: 18.83; 12: 346 | [8 empty] | НР Земляные работы, выполняемые ручным способом
| Письмо №АП-5536/06 от 18.11.04 Прил.1 п.1.2 | СП Земляные работы, выполняемые ручным способом |  |  | 4: %; 5: 45; 7: 45; 10: 10.59; 12: 194 | [8 empty] | СП Земляные работы, выполняемые ручным способом
|  | Всего по позиции |  |  | 10: 52.96 | [10 empty] | Всего по позиции
5 | ФЕР01-01-033-05 | Засыпка траншей и котлованов с перемещением грунта до 5 м бульдозерами мощностью: 79 кВт (108 л.с.), группа грунтов 2 |  |  | 4: 1000 м3; 7: 0,0682 | [5 empty] | Засыпка траншей и котлованов с перемещением грунта до 5 м бульдозерами мощностью: 79 кВт (108 л.с.), группа грунтов 2
|  | Объем=68,18 / 1000 | [17 empty] | Объем=68,18 / 1000
| 2 | ЭМ |  |  | 8: 300.47; 10: 20.49 | [7 empty] | ЭМ
| 3 | в т.ч. ОТм |  |  | 8: 51.3; 10: 3.5; 11: 18,36; 12: 64 | [7 empty] | в т.ч. ОТм
|  | ЗТм |  |  | 4: чел.-ч; 5: 3,8; 7: 0,25916 | [8 empty] | ЗТм
|  | Итого по расценке |  |  | 8: 300.47; 10: 20.49 | [9 empty] | Итого по расценке
|  | ФОТ |  |  | 10: 3.5; 12: 64 | [8 empty] | ФОТ
| МДС81-33.2004 Прил.4 п.1.1 и Письмо №ВБ-338/02 от 08.02.08 | НР Земляные работы, выполняемые механизированным способом |  |  | 4: %; 5: 95; 7: 95; 10: 3.33; 12: 61 | [8 empty] | НР Земляные работы, выполняемые механизированным способом
| Письмо №АП-5536/06 от 18.11.04 Прил.1 п.1.1 | СП Земляные работы, выполняемые механизированным способом |  |  | 4: %; 5: 50; 7: 50; 10: 1.75; 12: 32 | [8 empty] | СП Земляные работы, выполняемые механизированным способом
|  | Всего по позиции |  |  | 10: 25.57 | [10 empty] | Всего по позиции
7 | ФЕР01-02-005-01 | Уплотнение грунта пневматическими трамбовками, группа грунтов: 1-2 |  |  | 4: 100 м3; 7: 0,682 | [5 empty] | Уплотнение грунта пневматическими трамбовками, группа грунтов: 1-2
|  | Объем=68,18 / 100 | [17 empty] | Объем=68,18 / 100
| 1 | ОТ |  |  | 8: 106.88; 10: 72.89; 11: 18,36; 12: 1338 | [7 empty] | ОТ
| 2 | ЭМ |  |  | 8: 241.58; 10: 164.76 | [7 empty] | ЭМ
| 3 | в т.ч. ОТм |  |  | 8: 26.36; 10: 17.98; 11: 18,36; 12: 330 | [7 empty] | в т.ч. ОТм
|  | ЗТ |  |  | 4: чел.-ч; 5: 12,53; 7: 8,54546 | [8 empty] | ЗТ
|  | ЗТм |  |  | 4: чел.-ч; 5: 2,62; 7: 1,78684 | [8 empty] | ЗТм
|  | Итого по расценке |  |  | 8: 348.46; 10: 237.65 | [9 empty] | Итого по расценке
|  | ФОТ |  |  | 10: 90.87; 12: 1668 | [8 empty] | ФОТ
| МДС81-33.2004 Прил.4 п.1.1 и Письмо №ВБ-338/02 от 08.02.08 | НР Земляные работы, выполняемые механизированным способом |  |  | 4: %; 5: 95; 7: 95; 10: 86.33; 12: 1585 | [8 empty] | НР Земляные работы, выполняемые механизированным способом
| Письмо №АП-5536/06 от 18.11.04 Прил.1 п.1.1 | СП Земляные работы, выполняемые механизированным способом |  |  | 4: %; 5: 50; 7: 50; 10: 45.44; 12: 834 | [8 empty] | СП Земляные работы, выполняемые механизированным способом
|  | Всего по позиции |  |  | 10: 369.42 | [10 empty] | Всего по позиции
|  | Итоги по разделу 1 Земляные работы /49-2020-ИОС-4.С2, л.6/ : | [22 empty] | Итоги по разделу 1 Земляные работы /49-2020-ИОС-4.С2, л.6/ :
|  | Итого прямые затраты (справочно) |  |  | 10: 531.33 | [12 empty] | Итого прямые затраты (справочно)
|  | В том числе: | [23 empty] | В том числе:
|  | Оплата труда рабочих |  |  | 10: 96.43 | [12 empty] | Оплата труда рабочих
|  | Эксплуатация машин |  |  | 10: 434.9 | [12 empty] | Эксплуатация машин
|  | Оплата труда машинистов |  |  | 10: 55.18 | [12 empty] | Оплата труда машинистов
|  | Строительные работы |  |  | 10: 746.47 | [12 empty] | Строительные работы
|  | В том числе: | [23 empty] | В том числе:
|  | оплата труда |  |  | 10: 96.43 | [12 empty] | оплата труда
|  | эксплуатация машин и механизмов |  |  | 10: 434.9 | [12 empty] | эксплуатация машин и механизмов
|  | накладные расходы |  |  | 10: 140.51 | [12 empty] | накладные расходы
|  | сметная прибыль |  |  | 10: 74.63 | [12 empty] | сметная прибыль
|  | Итого ФОТ (справочно) |  |  | 10: 151.61 | [12 empty] | Итого ФОТ (справочно)
|  | Итого накладные расходы (справочно) |  |  | 10: 140.51 | [12 empty] | Итого накладные расходы (справочно)
|  | Итого сметная прибыль (справочно) |  |  | 10: 74.63 | [12 empty] | Итого сметная прибыль (справочно)
|  | Итого по разделу 1 Земляные работы /49-2020-ИОС-4.С2, л.6/ |  |  | 10: 746.47 | [13 empty] | Итого по разделу 1 Земляные работы /49-2020-ИОС-4.С2, л.6/
Раздел 2. Строительная часть непроходного канала /49-2020-ИОС-4.С2,л.1,3/ | [17 empty] | Раздел 2. Строительная часть непроходного канала /49-2020-ИОС-4.С2,л.1,3/
Лотки сборные железобетонные | [27 empty] | Лотки сборные железобетонные
51 | ФЕР23-01-001-01 | Устройство основания под трубопроводы: песчаного |  |  | 4: 10 м3; 7: 0,341 | [5 empty] | Устройство основания под трубопроводы: песчаного
|  | Объем=3,41 / 10 | [17 empty] | Объем=3,41 / 10
| 1 | ОТ |  |  | 8: 83.33; 10: 28.42; 11: 18,36; 12: 522 | [7 empty] | ОТ
| 2 | ЭМ |  |  | 8: 28.8; 10: 9.82 | [7 empty] | ЭМ
| 3 | в т.ч. ОТм |  |  | 8: 3.22; 10: 1.1; 11: 18,36; 12: 20 | [7 empty] | в т.ч. ОТм
| 02.3.01.02 | Песок для строительных работ природный |  |  | 4: м3; 5: 11; 7: 3,751 | [15 empty] | Песок для строительных работ природный
|  | ЗТ |  |  | 4: чел.-ч; 5: 10,2; 7: 3,4782 | [8 empty] | ЗТ
|  | ЗТм |  |  | 4: чел.-ч; 5: 0,32; 7: 0,10912 | [8 empty] | ЗТм
|  | Итого по расценке |  |  | 8: 112.13; 10: 38.24 | [9 empty] | Итого по расценке
|  | ФОТ |  |  | 10: 29.52; 12: 542 | [8 empty] | ФОТ
| МДС81-33.2004 Прил.4 п.18 | НР Наружные сети водопровода, канализации, теплоснабжения, газопровода |  |  | 4: %; 5: 130; 7: 130; 10: 38.38; 12: 705 | [8 empty] | НР Наружные сети водопровода, канализации, теплоснабжения, газопровода
| Письмо №АП-5536/06 от 18.11.04 Прил.1 п.18 | СП Наружные сети водопровода, канализации, теплоснабжения, газопровода |  |  | 4: %; 5: 89; 7: 89; 10: 26.27; 12: 482 | [8 empty] | СП Наружные сети водопровода, канализации, теплоснабжения, газопровода
|  | Всего по позиции |  |  | 10: 102.89 | [10 empty] | Всего по позиции
52 | ФССЦ-02.3.01.02-0016 | Песок природный для строительных: работ средний с крупностью зерен размером свыше 5 мм-до 5% по массе |  |  | 4: м3; 7: 3,751; 8: 55.26; 10: 207.28 | [5 empty] | Песок природный для строительных: работ средний с крупностью зерен размером свыше 5 мм-до 5% по массе
(Земляные работы, выполняемые механизированным способом)
8 | ФЕР07-06-001-01 | Устройство непроходных каналов: одноячейковых, перекрываемых или опирающихся на плиту |  |  | 4: 100 м3; 7: 0,063 | [5 empty] | Устройство непроходных каналов: одноячейковых, перекрываемых или опирающихся на плиту
|  | Объем=((1,44*4+0,18*3)) / 100 | [17 empty] | Объем=((1,44*4+0,18*3)) / 100
| 1 | ОТ |  |  | 8: 3056.94; 10: 192.59; 11: 18,36; 12: 3536 | [7 empty] | ОТ
| 2 | ЭМ |  |  | 8: 7355.62; 10: 463.4 | [7 empty] | ЭМ
| 3 | в т.ч. ОТм |  |  | 8: 808.28; 10: 50.92; 11: 18,36; 12: 935 | [7 empty] | в т.ч. ОТм
| 4 | М |  |  | 8: 6764.2; 10: 426.14 | [7 empty] | М
| 04.3.01.09 | Раствор цементный |  |  | 4: м3; 5: 2,3; 7: 0,1449 | [15 empty] | Раствор цементный
| 05.1.01.07 | Конструкции сборные железобетонные |  |  | 4: м3; 5: 100; 7: 6,3 | [15 empty] | Конструкции сборные железобетонные
|  | ЗТ |  |  | 4: чел.-ч; 5: 333; 7: 20,979 | [8 empty] | ЗТ
|  | ЗТм |  |  | 4: чел.-ч; 5: 60,54; 7: 3,81402 | [8 empty] | ЗТм
|  | Итого по расценке |  |  | 8: 17176.76; 10: 1082.13 | [9 empty] | Итого по расценке
|  | ФОТ |  |  | 10: 243.51; 12: 4471 | [8 empty] | ФОТ
| МДС81-33.2004 Прил.4 п.7.1 | НР Бетонные и железобетонные сборные конструкции в промышленном строительстве |  |  | 4: %; 5: 130; 7: 130; 10: 316.56; 12: 5812 | [8 empty] | НР Бетонные и железобетонные сборные конструкции в промышленном строительстве
| Письмо №АП-5536/06 от 18.11.04 Прил.1 п.7.1 | СП Бетонные и железобетонные сборные конструкции в промышленном строительстве |  |  | 4: %; 5: 85; 7: 85; 10: 206.98; 12: 3800 | [8 empty] | СП Бетонные и железобетонные сборные конструкции в промышленном строительстве
|  | Всего по позиции |  |  | 10: 1605.67 | [10 empty] | Всего по позиции
9 | ФССЦ-01.2.01.02-0042 | Битумы нефтяные строительные кровельные БНК-90/30 |  |  | 4: т; 7: -0,2142; 8: 1412.5; 10: -302.56 | [5 empty] | Битумы нефтяные строительные кровельные БНК-90/30
(Бетонные и железобетонные сборные конструкции в промышленном строительстве)
10 | ФССЦ-01.2.03.03-0063 | Мастика битумно-резиновая: МБР-65 изоляционная (ГОСТ 15836-79) |  |  | 4: т; 7: 0,432; 8: 7998.54; 10: 3455.37 | [5 empty] | Мастика битумно-резиновая: МБР-65 изоляционная (ГОСТ 15836-79)
(Конструкции из кирпича и блоков)
|  | Объем=432/1000 | [17 empty] | Объем=432/1000
11 | ФССЦ-04.3.01.09-0001 | Раствор готовый кладочный цементный тяжелый |  |  | 4: м3; 7: 0,1449; 8: 424.88; 10: 61.57 | [5 empty] | Раствор готовый кладочный цементный тяжелый
(Бетонные и железобетонные сборные конструкции в промышленном строительстве)
12 | ФССЦ-05.1.01.10-0076 | Лоток Л11-11, бетон B30 (М400), объем 1,44 м3, расход арматуры 192,9 кг |  |  | 4: шт; 7: 4; 8: 2514.6; 10: 10058.4 | [5 empty] | Лоток Л11-11, бетон B30 (М400), объем 1,44 м3, расход арматуры 192,9 кг
(Конструкции из кирпича и блоков)
43 | ФССЦ-05.1.01.10-0111 | Лоток, бетон B15 (М200), объем до 0,2 м3, расход арматуры 25 кг/м3 (для непроходных каналов) /Лоток Л11д-11, объем бетона 0,18м3/ |  |  | 4: м3; 7: 0,54; 8: 1208.45; 10: 652.56 | [5 empty] | Лоток, бетон B15 (М200), объем до 0,2 м3, расход арматуры 25 кг/м3 (для непроходных каналов) /Лоток Л11д-11, объем бетона 0,18м3/
(Конструкции из кирпича и блоков)
|  | Объем=0,18*3 | [17 empty] | Объем=0,18*3
14 | ФЕР07-06-002-07 | Устройство плит перекрытий каналов площадью: до 5 м2 |  |  | 4: 100 шт; 7: 0,1 | [5 empty] | Устройство плит перекрытий каналов площадью: до 5 м2
|  | Объем=(8+2) / 100 | [17 empty] | Объем=(8+2) / 100
| 1 | ОТ |  |  | 8: 934.08; 10: 93.41; 11: 18,36; 12: 1715 | [7 empty] | ОТ
| 2 | ЭМ |  |  | 8: 5644.81; 10: 564.48 | [7 empty] | ЭМ
| 3 | в т.ч. ОТм |  |  | 8: 786.51; 10: 78.65; 11: 18,36; 12: 1444 | [7 empty] | в т.ч. ОТм
| 4 | М |  |  | 8: 247.81; 10: 24.78 | [7 empty] | М
| 05.1.01.12 | Конструкции сборные железобетонные |  |  | 4: шт; 5: 100; 7: 10 | [15 empty] | Конструкции сборные железобетонные
|  | ЗТ |  |  | 4: чел.-ч; 5: 99,37; 7: 9,937 | [8 empty] | ЗТ
|  | ЗТм |  |  | 4: чел.-ч; 5: 58,26; 7: 5,826 | [8 empty] | ЗТм
|  | Итого по расценке |  |  | 8: 6826.7; 10: 682.67 | [9 empty] | Итого по расценке
|  | ФОТ |  |  | 10: 172.06; 12: 3159 | [8 empty] | ФОТ
| МДС81-33.2004 Прил.4 п.7.1 | НР Бетонные и железобетонные сборные конструкции в промышленном строительстве |  |  | 4: %; 5: 130; 7: 130; 10: 223.68; 12: 4107 | [8 empty] | НР Бетонные и железобетонные сборные конструкции в промышленном строительстве
| Письмо №АП-5536/06 от 18.11.04 Прил.1 п.7.1 | СП Бетонные и железобетонные сборные конструкции в промышленном строительстве |  |  | 4: %; 5: 85; 7: 85; 10: 146.25; 12: 2685 | [8 empty] | СП Бетонные и железобетонные сборные конструкции в промышленном строительстве
|  | Всего по позиции |  |  | 10: 1052.6 | [10 empty] | Всего по позиции
15 | Прайс-листы, стр.33 | Плита П10-3, объем бетона 0,31м3 |  |  | 4: шт; 7: 8; 8: 746.58; 10: 5972.64 | [5 empty] | Плита П10-3, объем бетона 0,31м3
(Наружные сети водопровода, канализации, теплоснабжения, газопровода)
|  | Цена=6174,63/1,2/7,03*1,02 | [27 empty] | Цена=6174,63/1,2/7,03*1,02
42 | ФССЦ-05.1.06.09-0046 | Плиты перекрытия П10д-3, бетон B25, объем 0,08 м3, расход арматуры 4,9 кг |  |  | 4: шт; 7: 2; 8: 119.68; 10: 239.36 | [5 empty] | Плиты перекрытия П10д-3, бетон B25, объем 0,08 м3, расход арматуры 4,9 кг
(Наружные сети водопровода, канализации, теплоснабжения, газопровода)
17 | ФЕР06-06-001-02 | Устройство стен и перегородок бетонных высотой: до 3 м, толщиной до 150 мм |  |  | 4: 100 м3; 7: 0,0231 | [5 empty] | Устройство стен и перегородок бетонных высотой: до 3 м, толщиной до 150 мм
|  | Объем=(2,11+0,2) / 100 | [17 empty] | Объем=(2,11+0,2) / 100
| 1 | ОТ |  |  | 8: 12873.6; 10: 297.38; 11: 18,36; 12: 5460 | [7 empty] | ОТ
| 2 | ЭМ |  |  | 8: 8165.15; 10: 188.61 | [7 empty] | ЭМ
| 3 | в т.ч. ОТм |  |  | 8: 1251.66; 10: 28.91; 11: 18,36; 12: 531 | [7 empty] | в т.ч. ОТм
| 4 | М |  |  | 8: 18127.18; 10: 418.74 | [7 empty] | М
| 04.1.02.05 | Смеси бетонные тяжелого бетона |  |  | 4: м3; 5: 102; 7: 2,3562 | [15 empty] | Смеси бетонные тяжелого бетона
|  | ЗТ |  |  | 4: чел.-ч; 5: 1490; 7: 34,419 | [8 empty] | ЗТ
|  | ЗТм |  |  | 4: чел.-ч; 5: 92,86; 7: 2,145066 | [8 empty] | ЗТм
|  | Итого по расценке |  |  | 8: 39165.93; 10: 904.73 | [9 empty] | Итого по расценке
|  | ФОТ |  |  | 10: 326.29; 12: 5991 | [8 empty] | ФОТ
| МДС81-33.2004 Прил.4 п.6.1 и Письмо №ВБ-338/02 от 08.02.08 | НР Бетонные и железобетонные монолитные конструкции в промышленном строительстве |  |  | 4: %; 5: 105; 7: 105; 10: 342.6; 12: 6291 | [8 empty] | НР Бетонные и железобетонные монолитные конструкции в промышленном строительстве
| Письмо №АП-5536/06 от 18.11.04 Прил.1 п.6.1 | СП Бетонные и железобетонные монолитные конструкции в промышленном строительстве |  |  | 4: %; 5: 65; 7: 65; 10: 212.09; 12: 3894 | [8 empty] | СП Бетонные и железобетонные монолитные конструкции в промышленном строительстве
|  | Всего по позиции |  |  | 10: 1459.42 | [10 empty] | Всего по позиции
18 | ФССЦ-04.1.02.05-0006 | Смеси бетонные тяжелого бетона (БСТ), класс В15 (М200) |  |  | 4: м3; 7: 2,1522; 8: 592.76; 10: 1275.74 | [5 empty] | Смеси бетонные тяжелого бетона (БСТ), класс В15 (М200)
(Бетонные и железобетонные монолитные конструкции в промышленном строительстве)
|  | Объем=2,11*1,02 | [17 empty] | Объем=2,11*1,02
19 | ФССЦ-04.1.02.05-0003 | Смеси бетонные тяжелого бетона (БСТ), класс В7,5 (М100) |  |  | 4: м3; 7: 0,204; 8: 560; 10: 114.24 | [5 empty] | Смеси бетонные тяжелого бетона (БСТ), класс В7,5 (М100)
(Бетонные и железобетонные монолитные конструкции в промышленном строительстве)
|  | Объем=0,2*1,02 | [17 empty] | Объем=0,2*1,02
20 | ФЕР08-01-003-05 | Гидроизоляция стен, фундаментов: боковая оклеечная по выровненной поверхности бутовой кладки, кирпичу и бетону в 2 слоя |  |  | 4: 100 м2; 7: 0,72 | [5 empty] | Гидроизоляция стен, фундаментов: боковая оклеечная по выровненной поверхности бутовой кладки, кирпичу и бетону в 2 слоя
|  | Объем=72 / 100 | [17 empty] | Объем=72 / 100
|  | 1 слой ПЗ=0,5 (ОЗП=0,5; ЭМ=0,5 к расх.; ЗПМ=0,5; МАТ=0,5 к расх.; ТЗ=0,5; ТЗМ=0,5) | [28 empty] | 1 слой ПЗ=0,5 (ОЗП=0,5; ЭМ=0,5 к расх.; ЗПМ=0,5; МАТ=0,5 к расх.; ТЗ=0,5; ТЗМ=0,5)
| 1 | ОТ |  |  | 8: 445.07; 9: 0,5; 10: 160.23; 11: 18,36; 12: 2942 | [7 empty] | ОТ
| 2 | ЭМ |  |  | 8: 143.54; 9: 0,5; 10: 51.67 | [7 empty] | ЭМ
| 3 | в т.ч. ОТм |  |  | 8: 6.38; 9: 0,5; 10: 2.3; 11: 18,36; 12: 42 | [7 empty] | в т.ч. ОТм
| 4 | М |  |  | 8: 62.57; 9: 0,5; 10: 22.53 | [7 empty] | М
| 01.2.01.02 | Битум |  |  | 4: т; 5: 0,016; 6: 0,5; 7: 0,00576 | [15 empty] | Битум
| 01.2.03.03 | Мастика |  |  | 4: т; 5: 0,44; 6: 0,5; 7: 0,1584 | [15 empty] | Мастика
| 12.1.02.15 | Материалы гидроизоляционные рулонные |  |  | 4: м2; 5: 230; 6: 0,5; 7: 82,8 | [15 empty] | Материалы гидроизоляционные рулонные
|  | ЗТ |  |  | 4: чел.-ч; 5: 46,8; 6: 0,5; 7: 16,848 | [8 empty] | ЗТ
|  | ЗТм |  |  | 4: чел.-ч; 5: 0,55; 6: 0,5; 7: 0,198 | [8 empty] | ЗТм
|  | Итого по расценке |  |  | 8: 651.18; 10: 234.43 | [9 empty] | Итого по расценке
|  | ФОТ |  |  | 10: 162.53; 12: 2984 | [8 empty] | ФОТ
| МДС81-33.2004 Прил.4 п.8 | НР Конструкции из кирпича и блоков |  |  | 4: %; 5: 122; 7: 122; 10: 198.29; 12: 3640 | [8 empty] | НР Конструкции из кирпича и блоков
| Письмо №АП-5536/06 от 18.11.04 Прил.1 п.8 | СП Конструкции из кирпича и блоков |  |  | 4: %; 5: 80; 7: 80; 10: 130.02; 12: 2387 | [8 empty] | СП Конструкции из кирпича и блоков
|  | Всего по позиции |  |  | 10: 562.74 | [10 empty] | Всего по позиции
21 | ФССЦ-12.1.02.01-0011 | Гидроизол ГИ-Г |  |  | 4: м2; 7: 82,8; 8: 8.6; 10: 712.08 | [5 empty] | Гидроизол ГИ-Г
(Конструкции из кирпича и блоков)
|  | Итоги по разделу 2 Строительная часть непроходного канала /49-2020-ИОС-4.С2,л.1,3/ : | [22 empty] | Итоги по разделу 2 Строительная часть непроходного канала /49-2020-ИОС-4.С2,л.1,3/ :
|  | Итого прямые затраты (справочно) |  |  | 10: 25388.88 | [12 empty] | Итого прямые затраты (справочно)
|  | В том числе: | [23 empty] | В том числе:
|  | Оплата труда рабочих |  |  | 10: 772.03 | [12 empty] | Оплата труда рабочих
|  | Эксплуатация машин |  |  | 10: 1277.98 | [12 empty] | Эксплуатация машин
|  | Оплата труда машинистов |  |  | 10: 161.88 | [12 empty] | Оплата труда машинистов
|  | Материалы |  |  | 10: 23338.87 | [12 empty] | Материалы
|  | Строительные работы |  |  | 10: 27230 | [12 empty] | Строительные работы
|  | В том числе: | [23 empty] | В том числе:
|  | оплата труда |  |  | 10: 772.03 | [12 empty] | оплата труда
|  | эксплуатация машин и механизмов |  |  | 10: 1277.98 | [12 empty] | эксплуатация машин и механизмов
|  | материалы |  |  | 10: 23338.87 | [12 empty] | материалы
|  | накладные расходы |  |  | 10: 1119.51 | [12 empty] | накладные расходы
|  | сметная прибыль |  |  | 10: 721.61 | [12 empty] | сметная прибыль
|  | Итого ФОТ (справочно) |  |  | 10: 933.91 | [12 empty] | Итого ФОТ (справочно)
|  | Итого накладные расходы (справочно) |  |  | 10: 1119.51 | [12 empty] | Итого накладные расходы (справочно)
|  | Итого сметная прибыль (справочно) |  |  | 10: 721.61 | [12 empty] | Итого сметная прибыль (справочно)
|  | Итого по разделу 2 Строительная часть непроходного канала /49-2020-ИОС-4.С2,л.1,3/ |  |  | 10: 27230 | [13 empty] | Итого по разделу 2 Строительная часть непроходного канала /49-2020-ИОС-4.С2,л.1,3/
Раздел 3. Тепловая сеть /49-2020-ИОС-4.С2,л.1/ | [17 empty] | Раздел 3. Тепловая сеть /49-2020-ИОС-4.С2,л.1/
22 | ФЕР24-01-001-08 | Прокладка стальных трубопроводов в каналах и надземная при номинальном давлении 0,6 МПа, температуре 115°С, диаметр труб: 250 мм |  |  | 4: км; 7: 0,055 | [5 empty] | Прокладка стальных трубопроводов в каналах и надземная при номинальном давлении 0,6 МПа, температуре 115°С, диаметр труб: 250 мм
|  | Объем=55/1000 | [17 empty] | Объем=55/1000
| 1 | ОТ |  |  | 8: 7763.34; 10: 426.98; 11: 18,36; 12: 7839 | [7 empty] | ОТ
| 2 | ЭМ |  |  | 8: 17997.65; 10: 989.87 | [7 empty] | ЭМ
| 3 | в т.ч. ОТм |  |  | 8: 1396.98; 10: 76.83; 11: 18,36; 12: 1411 | [7 empty] | в т.ч. ОТм
| 4 | М |  |  | 8: 9726.03; 10: 534.93 | [7 empty] | М
| 01.7.17.07-1040 | Круги шлифовальные, диаметр 230х3х22 мм |  |  | 4: шт; 5: 0; 7: 0 | [15 empty] | Круги шлифовальные, диаметр 230х3х22 мм
| 18.1.10.01 | Клапаны муфтовые |  |  | 4: шт; 5: 0; 7: 0 | [15 empty] | Клапаны муфтовые
| 18.1.10.01 | Клапаны фланцевые |  |  | 4: шт; 5: 0; 7: 0 | [15 empty] | Клапаны фланцевые
| 23.3.03.02 | Трубы стальные |  |  | 4: м; 5: 1000; 7: 55 | [15 empty] | Трубы стальные
| 23.8.03.11 | Фланцы |  |  | 4: компл; 5: 0; 7: 0 | [15 empty] | Фланцы
| 23.8.03.12 | Части фасонные соединительные стальные |  |  | 4: шт; 5: 0; 7: 0 | [15 empty] | Части фасонные соединительные стальные
|  | ЗТ |  |  | 4: чел.-ч; 5: 807; 7: 44,385 | [8 empty] | ЗТ
|  | ЗТм |  |  | 4: чел.-ч; 5: 112,25; 7: 6,17375 | [8 empty] | ЗТм
|  | Итого по расценке |  |  | 8: 35487.02; 10: 1951.78 | [9 empty] | Итого по расценке
|  | ФОТ |  |  | 10: 503.81; 12: 9250 | [8 empty] | ФОТ
| МДС81-33.2004 Прил.4 п.18 | НР Наружные сети водопровода, канализации, теплоснабжения, газопровода |  |  | 4: %; 5: 130; 7: 130; 10: 654.95; 12: 12025 | [8 empty] | НР Наружные сети водопровода, канализации, теплоснабжения, газопровода
| Письмо №АП-5536/06 от 18.11.04 Прил.1 п.18 | СП Наружные сети водопровода, канализации, теплоснабжения, газопровода |  |  | 4: %; 5: 89; 7: 89; 10: 448.39; 12: 8233 | [8 empty] | СП Наружные сети водопровода, канализации, теплоснабжения, газопровода
|  | Всего по позиции |  |  | 10: 3055.12 | [10 empty] | Всего по позиции
23 | ФССЦ-23.5.02.02-0013 | Трубы стальные электросварные прямошовные, диаметр 200-300 мм / вес трубы ДУ273*7 = 45,92кг/м.п./ |  |  | 4: т; 7: 2,5256; 8: 8914.6; 10: 22514.71 | [5 empty] | Трубы стальные электросварные прямошовные, диаметр 200-300 мм / вес трубы ДУ273*7 = 45,92кг/м.п./
(Наружные сети водопровода, канализации, теплоснабжения, газопровода)
|  | Объем=45,92*55/1000 | [17 empty] | Объем=45,92*55/1000
24 | ФЕР26-01-009-01 | Изоляция трубопроводов: матами минераловатными, плитами минераловатными на синтетическом связующем |  |  | 4: м3; 7: 2,514 | [5 empty] | Изоляция трубопроводов: матами минераловатными, плитами минераловатными на синтетическом связующем
| 1 | ОТ |  |  | 8: 136.64; 10: 343.51; 11: 18,36; 12: 6307 | [7 empty] | ОТ
| 2 | ЭМ |  |  | 8: 40.13; 10: 100.89 | [7 empty] | ЭМ
| 3 | в т.ч. ОТм |  |  | 8: 6.84; 10: 17.2; 11: 18,36; 12: 316 | [7 empty] | в т.ч. ОТм
| 4 | М |  |  | 8: 298.82; 10: 751.23 | [7 empty] | М
| 12.2.04.04 | Материалы теплоизоляционные |  |  | 4: м3; 5: 1,08; 7: 2,71512 | [15 empty] | Материалы теплоизоляционные
|  | ЗТ |  |  | 4: чел.-ч; 5: 14; 7: 35,196 | [8 empty] | ЗТ
|  | ЗТм |  |  | 4: чел.-ч; 5: 0,59; 7: 1,48326 | [8 empty] | ЗТм
|  | Итого по расценке |  |  | 8: 475.59; 10: 1195.63 | [9 empty] | Итого по расценке
|  | ФОТ |  |  | 10: 360.71; 12: 6623 | [8 empty] | ФОТ
| МДС81-33.2004 Прил.4 п.20 | НР Теплоизоляционные работы |  |  | 4: %; 5: 100; 7: 100; 10: 360.71; 12: 6623 | [8 empty] | НР Теплоизоляционные работы
| Письмо №АП-5536/06 от 18.11.04 Прил.1 п.20 | СП Теплоизоляционные работы |  |  | 4: %; 5: 70; 7: 70; 10: 252.5; 12: 4636 | [8 empty] | СП Теплоизоляционные работы
|  | Всего по позиции |  |  | 10: 1808.84 | [10 empty] | Всего по позиции
25 | ФССЦ-12.2.04.11-0014 | Маты теплоизоляционные из стекловолокна URSA, марки: М-25-8000-1200-50 |  |  | 4: м3; 7: 2,71512; 8: 343.11; 10: 931.58 | [5 empty] | Маты теплоизоляционные из стекловолокна URSA, марки: М-25-8000-1200-50
(Теплоизоляционные работы)
26 | ФЕР07-05-030-11 | Установка мелких конструкций (подоконников, сливов, парапетов и др.) массой до 0,5 т |  |  | 4: 100 шт; 7: 0,08 | [5 empty] | Установка мелких конструкций (подоконников, сливов, парапетов и др.) массой до 0,5 т
|  | Объем=8 / 100 | [17 empty] | Объем=8 / 100
| 1 | ОТ |  |  | 8: 934.21; 10: 74.74; 11: 18,36; 12: 1372 | [7 empty] | ОТ
| 2 | ЭМ |  |  | 8: 82.94; 10: 6.64 | [7 empty] | ЭМ
| 3 | в т.ч. ОТм |  |  | 8: 12.96; 10: 1.04; 11: 18,36; 12: 19 | [7 empty] | в т.ч. ОТм
| 4 | М |  |  | 8: 1715.34; 10: 137.23 | [7 empty] | М
| 05.1.07.24 | Плиты подоконные |  |  | 4: шт; 5: 100; 7: 8 | [15 empty] | Плиты подоконные
|  | ЗТ |  |  | 4: чел.-ч; 5: 103; 7: 8,24 | [8 empty] | ЗТ
|  | ЗТм |  |  | 4: чел.-ч; 5: 0,96; 7: 0,0768 | [8 empty] | ЗТм
|  | Итого по расценке |  |  | 8: 2732.49; 10: 218.61 | [9 empty] | Итого по расценке
|  | ФОТ |  |  | 10: 75.78; 12: 1391 | [8 empty] | ФОТ
| МДС81-33.2004 Прил.4 п.7.2 | НР Бетонные и железобетонные сборные конструкции в жилищно-гражданском строительстве |  |  | 4: %; 5: 155; 7: 155; 10: 117.46; 12: 2156 | [8 empty] | НР Бетонные и железобетонные сборные конструкции в жилищно-гражданском строительстве
| Письмо №АП-5536/06 от 18.11.04 Прил.1 п.7.2 | СП Бетонные и железобетонные сборные конструкции в жилищно-гражданском строительстве |  |  | 4: %; 5: 100; 7: 100; 10: 75.78; 12: 1391 | [8 empty] | СП Бетонные и железобетонные сборные конструкции в жилищно-гражданском строительстве
|  | Всего по позиции |  |  | 10: 411.85 | [10 empty] | Всего по позиции
27 | ФССЦ-05.1.08.09-0001 | Опорные подушки ОП 1 (бетон B15, объем 0,004 м3, расход арматуры 0,7 кг) |  |  | 4: шт; 7: 8; 8: 12.11; 10: 96.88 | [5 empty] | Опорные подушки ОП 1 (бетон B15, объем 0,004 м3, расход арматуры 0,7 кг)
(Бетонные и железобетонные сборные конструкции в жилищно-гражданском строительстве)
28 | ФССЦ-23.8.04.06-0093 | Отвод крутоизогнутый, радиус кривизны 1,5 мм, номинальное давление до 16 МПа, номинальный диаметр 200 мм, наружный диаметр 219 мм, толщина стенки 5 мм |  |  | 4: шт; 7: 6; 8: 218; 10: 1308 | [5 empty] | Отвод крутоизогнутый, радиус кривизны 1,5 мм, номинальное давление до 16 МПа, номинальный диаметр 200 мм, наружный диаметр 219 мм, толщина стенки 5 мм
(Наружные сети водопровода, канализации, теплоснабжения, газопровода)
29 | ФССЦ-23.8.04.12-0135 | Тройники равнопроходные, номинальное давление до 16 МПа, номинальный диаметр 250 мм, наружный диаметр и толщина стенки 273х7,0 мм |  |  | 4: шт; 7: 2; 8: 871.38; 10: 1742.76 | [5 empty] | Тройники равнопроходные, номинальное давление до 16 МПа, номинальный диаметр 250 мм, наружный диаметр и толщина стенки 273х7,0 мм
(Наружные сети водопровода, канализации, теплоснабжения, газопровода)
30 | ФССЦ-23.8.04.08-0112 | Переходы концентрические, номинальное давление 16 МПа, наружный диаметр и толщина стенки 273х10-219х8 мм |  |  | 4: шт; 7: 2; 8: 324.17; 10: 648.34 | [5 empty] | Переходы концентрические, номинальное давление 16 МПа, наружный диаметр и толщина стенки 273х10-219х8 мм
(Наружные сети водопровода, канализации, теплоснабжения, газопровода)
31 | ФЕР22-02-002-06 | Нанесение усиленной антикоррозионной битумно-резиновой или битумно-полимерной изоляции на стальные трубопроводы диаметром: 200 мм |  |  | 4: км; 7: 0,054 | [5 empty] | Нанесение усиленной антикоррозионной битумно-резиновой или битумно-полимерной изоляции на стальные трубопроводы диаметром: 200 мм
|  | Объем=54/1000 | [17 empty] | Объем=54/1000
| 1 | ОТ |  |  | 8: 1908.2; 10: 103.04; 11: 18,36; 12: 1892 | [7 empty] | ОТ
| 2 | ЭМ |  |  | 8: 5009.51; 10: 270.51 | [7 empty] | ЭМ
| 3 | в т.ч. ОТм |  |  | 8: 226.23; 10: 12.22; 11: 18,36; 12: 224 | [7 empty] | в т.ч. ОТм
| 4 | М |  |  | 8: 4557; 10: 246.08 | [7 empty] | М
| 01.2.03.03 | Мастика |  |  | 4: т; 5: 4,39; 7: 0,23706 | [15 empty] | Мастика
| 12.1.02.15 | Материалы гидроизоляционные рулонные |  |  | 4: м2; 5: 870; 7: 46,98 | [15 empty] | Материалы гидроизоляционные рулонные
|  | ЗТ |  |  | 4: чел.-ч; 5: 203; 7: 10,962 | [8 empty] | ЗТ
|  | ЗТм |  |  | 4: чел.-ч; 5: 15,78; 7: 0,85212 | [8 empty] | ЗТм
|  | Итого по расценке |  |  | 8: 11474.71; 10: 619.63 | [9 empty] | Итого по расценке
|  | ФОТ |  |  | 10: 115.26; 12: 2116 | [8 empty] | ФОТ
| МДС81-33.2004 Прил.4 п.18 | НР Наружные сети водопровода, канализации, теплоснабжения, газопровода |  |  | 4: %; 5: 130; 7: 130; 10: 149.84; 12: 2751 | [8 empty] | НР Наружные сети водопровода, канализации, теплоснабжения, газопровода
| Письмо №АП-5536/06 от 18.11.04 Прил.1 п.18 | СП Наружные сети водопровода, канализации, теплоснабжения, газопровода |  |  | 4: %; 5: 89; 7: 89; 10: 102.58; 12: 1883 | [8 empty] | СП Наружные сети водопровода, канализации, теплоснабжения, газопровода
|  | Всего по позиции |  |  | 10: 872.05 | [10 empty] | Всего по позиции
32 | ФССЦ-12.2.03.11-0041 | Холсты стекловолокнистые термовлагоустойчивые |  |  | 4: 10 м2; 7: -4,374; 8: 10.71; 10: -46.85 | [5 empty] | Холсты стекловолокнистые термовлагоустойчивые
(Наружные сети водопровода, канализации, теплоснабжения, газопровода)
33 | ФССЦ-14.5.04.04-0002 | Мастика Вектор-1214 антикоррозийная |  |  | 4: т; 7: 0,001062; 8: 109997.55; 10: 116.82 | [5 empty] | Мастика Вектор-1214 антикоррозийная
(Наружные сети водопровода, канализации, теплоснабжения, газопровода)
|  | Объем=8,85*0,12*1/1000 | [17 empty] | Объем=8,85*0,12*1/1000
44 | Прайс-лист,стр. | Мастика Вектор-1236 |  |  | 4: т; 7: 0,002124 | [5 empty] | Мастика Вектор-1236
(Наружные сети водопровода, канализации, теплоснабжения, газопровода)
|  | Объем=8,85*0,12*2/1000 | [17 empty] | Объем=8,85*0,12*2/1000
34 | ФССЦ-12.2.03.10-0004 | Стеклопластик рулонный теплоизоляционный, пропиточный состав на основе латексов с содержанием алюминиевой пудры, влагостойкий |  |  | 4: м2; 7: 32; 8: 22.02; 10: 704.64 | [5 empty] | Стеклопластик рулонный теплоизоляционный, пропиточный состав на основе латексов с содержанием алюминиевой пудры, влагостойкий
(Наружные сети водопровода, канализации, теплоснабжения, газопровода)
35 | ФЕР22-06-005-06 | Врезка в существующие сети из стальных труб стальных штуцеров (патрубков) диаметром: 250 мм |  |  | 4: шт; 7: 2 | [5 empty] | Врезка в существующие сети из стальных труб стальных штуцеров (патрубков) диаметром: 250 мм
| 1 | ОТ |  |  | 8: 54.92; 10: 109.84; 11: 18,36; 12: 2017 | [7 empty] | ОТ
| 2 | ЭМ |  |  | 8: 351.75; 10: 703.5 | [7 empty] | ЭМ
| 3 | в т.ч. ОТм |  |  | 8: 36.81; 10: 73.62; 11: 18,36; 12: 1352 | [7 empty] | в т.ч. ОТм
| 4 | М |  |  | 8: 123.09; 10: 246.18 | [7 empty] | М
|  | ЗТ |  |  | 4: чел.-ч; 5: 5,02; 7: 10,04 | [8 empty] | ЗТ
|  | ЗТм |  |  | 4: чел.-ч; 5: 2,77; 7: 5,54 | [8 empty] | ЗТм
|  | Итого по расценке |  |  | 8: 529.76; 10: 1059.52 | [9 empty] | Итого по расценке
|  | ФОТ |  |  | 10: 183.46; 12: 3369 | [8 empty] | ФОТ
| МДС81-33.2004 Прил.4 п.18 | НР Наружные сети водопровода, канализации, теплоснабжения, газопровода |  |  | 4: %; 5: 130; 7: 130; 10: 238.5; 12: 4380 | [8 empty] | НР Наружные сети водопровода, канализации, теплоснабжения, газопровода
| Письмо №АП-5536/06 от 18.11.04 Прил.1 п.18 | СП Наружные сети водопровода, канализации, теплоснабжения, газопровода |  |  | 4: %; 5: 89; 7: 89; 10: 163.28; 12: 2998 | [8 empty] | СП Наружные сети водопровода, канализации, теплоснабжения, газопровода
|  | Всего по позиции |  |  | 10: 1461.3 | [10 empty] | Всего по позиции
Арматура /49-2020-ИОС4.С2, л.2/ | [27 empty] | Арматура /49-2020-ИОС4.С2, л.2/
45 | ФЕРм12-12-001-14 | Арматура фланцевая с ручным приводом или без привода водопроводная на номинальное давление до 4 МПа, номинальный диаметр: 250 мм |  |  | 4: шт; 7: 6 | [5 empty] | Арматура фланцевая с ручным приводом или без привода водопроводная на номинальное давление до 4 МПа, номинальный диаметр: 250 мм
| 1 | ОТ |  |  | 8: 83.69; 10: 502.14; 11: 18,36; 12: 9219 | [7 empty] | ОТ
| 2 | ЭМ |  |  | 8: 216.79; 10: 1300.74 | [7 empty] | ЭМ
| 3 | в т.ч. ОТм |  |  | 8: 25.9; 10: 155.4; 11: 18,36; 12: 2853 | [7 empty] | в т.ч. ОТм
| 4 | М |  |  | 8: 13.45; 10: 80.7 | [7 empty] | М
|  | ЗТ |  |  | 4: чел.-ч; 5: 8,7; 7: 52,2 | [8 empty] | ЗТ
|  | ЗТм |  |  | 4: чел.-ч; 5: 1,94; 7: 11,64 | [8 empty] | ЗТм
|  | Итого по расценке |  |  | 8: 313.93; 10: 1883.58 | [9 empty] | Итого по расценке
|  | ФОТ |  |  | 10: 657.54; 12: 12072 | [8 empty] | ФОТ
| МДС81-33.2004 Прил.4 п.43 | НР Монтаж оборудования |  |  | 4: %; 5: 80; 7: 80; 10: 526.03; 12: 9658 | [8 empty] | НР Монтаж оборудования
| Письмо №АП-5536/06 Прил.1 п.43 | СП Монтаж оборудования |  |  | 4: %; 5: 60; 7: 60; 10: 394.52; 12: 7243 | [8 empty] | СП Монтаж оборудования
|  | Всего по позиции |  |  | 10: 2804.13 | [10 empty] | Всего по позиции
48 | ФССЦ-18.1.02.01-0073 | Задвижка клиновая с выдвижным шпинделем 30лс941нж, номинальное давление 1,6 МПа (16 кгс/см2), присоединение к трубопроводу фланцевое, номинальный диаметр 250 мм |  |  | 4: шт; 7: 6; 8: 10707.95; 10: 64247.7 | [5 empty] | Задвижка клиновая с выдвижным шпинделем 30лс941нж, номинальное давление 1,6 МПа (16 кгс/см2), присоединение к трубопроводу фланцевое, номинальный диаметр 250 мм
(Монтаж оборудования)
46 | ФЕРм12-12-001-07 | Арматура фланцевая с ручным приводом или без привода водопроводная на номинальное давление до 4 МПа, номинальный диаметр: 50 мм |  |  | 4: шт; 7: 4 | [5 empty] | Арматура фланцевая с ручным приводом или без привода водопроводная на номинальное давление до 4 МПа, номинальный диаметр: 50 мм
| 1 | ОТ |  |  | 8: 30.78; 10: 123.12; 11: 18,36; 12: 2260 | [7 empty] | ОТ
| 2 | ЭМ |  |  | 8: 36.07; 10: 144.28 | [7 empty] | ЭМ
| 3 | в т.ч. ОТм |  |  | 8: 4.25; 10: 17; 11: 18,36; 12: 312 | [7 empty] | в т.ч. ОТм
| 4 | М |  |  | 8: 2.47; 10: 9.88 | [7 empty] | М
|  | ЗТ |  |  | 4: чел.-ч; 5: 3,2; 7: 12,8 | [8 empty] | ЗТ
|  | ЗТм |  |  | 4: чел.-ч; 5: 0,32; 7: 1,28 | [8 empty] | ЗТм
|  | Итого по расценке |  |  | 8: 69.32; 10: 277.28 | [9 empty] | Итого по расценке
|  | ФОТ |  |  | 10: 140.12; 12: 2572 | [8 empty] | ФОТ
| МДС81-33.2004 Прил.4 п.43 | НР Монтаж оборудования |  |  | 4: %; 5: 80; 7: 80; 10: 112.1; 12: 2058 | [8 empty] | НР Монтаж оборудования
| Письмо №АП-5536/06 Прил.1 п.43 | СП Монтаж оборудования |  |  | 4: %; 5: 60; 7: 60; 10: 84.07; 12: 1543 | [8 empty] | СП Монтаж оборудования
|  | Всего по позиции |  |  | 10: 473.45 | [10 empty] | Всего по позиции
49 | Прайс-лист | Краны шаровые фланцевые "LD" для воды, нефтепродуктов, горюче-смазочных материалов, стандартнопроходные, из стали 20 типа: КШ.Ц.Ф.050.016.02, давлением 1,6 МПа (16 кгс/см2), условным диаметром 50 мм |  |  | 4: шт; 7: 4 | [5 empty] | Краны шаровые фланцевые "LD" для воды, нефтепродуктов, горюче-смазочных материалов, стандартнопроходные, из стали 20 типа: КШ.Ц.Ф.050.016.02, давлением 1,6 МПа (16 кгс/см2), условным диаметром 50 мм
(Монтаж оборудования)
47 | ФЕРм12-12-001-03 | Арматура фланцевая с ручным приводом или без привода водопроводная на номинальное давление до 4 МПа, номинальный диаметр: 20 мм |  |  | 4: шт; 7: 6 | [5 empty] | Арматура фланцевая с ручным приводом или без привода водопроводная на номинальное давление до 4 МПа, номинальный диаметр: 20 мм
| 1 | ОТ |  |  | 8: 28.86; 10: 173.16; 11: 18,36; 12: 3179 | [7 empty] | ОТ
| 2 | ЭМ |  |  | 8: 0.2; 10: 1.2 | [7 empty] | ЭМ
| 3 | в т.ч. ОТм |  |  | 8: 0.03; 10: 0.18; 11: 18,36; 12: 3 | [7 empty] | в т.ч. ОТм
| 4 | М |  |  | 8: 1.27; 10: 7.62 | [7 empty] | М
|  | ЗТ |  |  | 4: чел.-ч; 5: 3; 7: 18 | [8 empty] | ЗТ
|  | Итого по расценке |  |  | 8: 30.33; 10: 181.98 | [9 empty] | Итого по расценке
|  | ФОТ |  |  | 10: 173.34; 12: 3182 | [8 empty] | ФОТ
| МДС81-33.2004 Прил.4 п.43 | НР Монтаж оборудования |  |  | 4: %; 5: 80; 7: 80; 10: 138.67; 12: 2546 | [8 empty] | НР Монтаж оборудования
| Письмо №АП-5536/06 Прил.1 п.43 | СП Монтаж оборудования |  |  | 4: %; 5: 60; 7: 60; 10: 104; 12: 1909 | [8 empty] | СП Монтаж оборудования
|  | Всего по позиции |  |  | 10: 424.65 | [10 empty] | Всего по позиции
50 | ФССЦ-18.1.09.06-0022 | Кран шаровой 11Б27п1, номинальное давление 1,0 МПа (10 кгс/см2), номинальный диаметр 20 мм, присоединение к трубопроводу муфтовое |  |  | 4: шт; 7: 6; 8: 24.68; 10: 148.08 | [5 empty] | Кран шаровой 11Б27п1, номинальное давление 1,0 МПа (10 кгс/см2), номинальный диаметр 20 мм, присоединение к трубопроводу муфтовое
(Монтаж оборудования)
|  | Итоги по разделу 3 Тепловая сеть /49-2020-ИОС-4.С2,л.1/ : | [22 empty] | Итоги по разделу 3 Тепловая сеть /49-2020-ИОС-4.С2,л.1/ :
|  | Итого прямые затраты (справочно) |  |  | 10: 99800.67 | [12 empty] | Итого прямые затраты (справочно)
|  | В том числе: | [23 empty] | В том числе:
|  | Оплата труда рабочих |  |  | 10: 1856.53 | [12 empty] | Оплата труда рабочих
|  | Эксплуатация машин |  |  | 10: 3517.63 | [12 empty] | Эксплуатация машин
|  | Оплата труда машинистов |  |  | 10: 353.49 | [12 empty] | Оплата труда машинистов
|  | Материалы |  |  | 10: 94426.51 | [12 empty] | Материалы
|  | Строительные работы |  |  | 10: 35626.04 | [12 empty] | Строительные работы
|  | В том числе: | [23 empty] | В том числе:
|  | оплата труда |  |  | 10: 1058.11 | [12 empty] | оплата труда
|  | эксплуатация машин и механизмов |  |  | 10: 2071.41 | [12 empty] | эксплуатация машин и механизмов
|  | материалы |  |  | 10: 29932.53 | [12 empty] | материалы
|  | накладные расходы |  |  | 10: 1521.46 | [12 empty] | накладные расходы
|  | сметная прибыль |  |  | 10: 1042.53 | [12 empty] | сметная прибыль
|  | Монтажные работы |  |  | 10: 68098.01 | [12 empty] | Монтажные работы
|  | В том числе: | [23 empty] | В том числе:
|  | оплата труда |  |  | 10: 798.42 | [12 empty] | оплата труда
|  | эксплуатация машин и механизмов |  |  | 10: 1446.22 | [12 empty] | эксплуатация машин и механизмов
|  | материалы |  |  | 10: 64493.98 | [12 empty] | материалы
|  | накладные расходы |  |  | 10: 776.8 | [12 empty] | накладные расходы
|  | сметная прибыль |  |  | 10: 582.59 | [12 empty] | сметная прибыль
|  | Итого ФОТ (справочно) |  |  | 10: 2210.02 | [12 empty] | Итого ФОТ (справочно)
|  | Итого накладные расходы (справочно) |  |  | 10: 2298.26 | [12 empty] | Итого накладные расходы (справочно)
|  | Итого сметная прибыль (справочно) |  |  | 10: 1625.12 | [12 empty] | Итого сметная прибыль (справочно)
|  | Итого по разделу 3 Тепловая сеть /49-2020-ИОС-4.С2,л.1/ |  |  | 10: 103724.05 | [13 empty] | Итого по разделу 3 Тепловая сеть /49-2020-ИОС-4.С2,л.1/
Раздел 4. Демонтажные работы /49-2020-ИОС-4.2С, л.2/ | [17 empty] | Раздел 4. Демонтажные работы /49-2020-ИОС-4.2С, л.2/
36 | ФЕРр66-16-5 | Демонтаж трубопроводов в непроходных каналах краном диаметром труб: до 200 мм |  |  | 4: 100 м; 7: 0,02 | [5 empty] | Демонтаж трубопроводов в непроходных каналах краном диаметром труб: до 200 мм
|  | Объем=2 / 100 | [17 empty] | Объем=2 / 100
| 1 | ОТ |  |  | 8: 371.06; 10: 7.42; 11: 18,36; 12: 136 | [7 empty] | ОТ
| 2 | ЭМ |  |  | 8: 303.23; 10: 6.06 | [7 empty] | ЭМ
| 3 | в т.ч. ОТм |  |  | 8: 35.94; 10: 0.72; 11: 18,36; 12: 13 | [7 empty] | в т.ч. ОТм
| 4 | М |  |  | 8: 38.71; 10: 0.77 | [7 empty] | М
|  | ЗТ |  |  | 4: чел.-ч; 5: 43,5; 7: 0,87 | [8 empty] | ЗТ
|  | ЗТм |  |  | 4: чел.-ч; 5: 2,69; 7: 0,0538 | [8 empty] | ЗТм
|  | Итого по расценке |  |  | 8: 713; 10: 14.25 | [9 empty] | Итого по расценке
|  | ФОТ |  |  | 10: 8.14; 12: 149 | [8 empty] | ФОТ
| МДС81-33.2004 Прил.5 п.16.1 и Письмо №ВБ-338/02 от 08.02.08 | НР Наружные инженерные сети: демонтаж, разборка, очистка (ремонтно-строительные) |  |  | 4: %; 5: 74; 7: 74; 10: 6.02; 12: 110 | [8 empty] | НР Наружные инженерные сети: демонтаж, разборка, очистка (ремонтно-строительные)
| Письмо №АП-5536/06 Прил.2 п.16.1 | СП Наружные инженерные сети: демонтаж, разборка, очистка (ремонтно-строительные) |  |  | 4: %; 5: 50; 7: 50; 10: 4.07; 12: 75 | [8 empty] | СП Наружные инженерные сети: демонтаж, разборка, очистка (ремонтно-строительные)
|  | Всего по позиции |  |  | 10: 24.34 | [10 empty] | Всего по позиции
37 | ФССЦпг-01-01-01-041 | Погрузо-разгрузочные работы при автомобильных перевозках: Погрузка мусора строительного с погрузкой вручную |  |  | 4: 1 т груза; 7: 0,06304; 8: 42.98; 10: 2.71 | [5 empty] | Погрузо-разгрузочные работы при автомобильных перевозках: Погрузка мусора строительного с погрузкой вручную
|  | Объем=2*31,52/1000 | [17 empty] | Объем=2*31,52/1000
38 | ФССЦпг-03-21-01-004 | Перевозка грузов автомобилями-самосвалами грузоподъемностью 10 т работающих вне карьера на расстояние: I класс груза до 4 км |  |  | 4: 1 т груза; 7: 0,06304; 8: 5.75; 10: 0.36 | [5 empty] | Перевозка грузов автомобилями-самосвалами грузоподъемностью 10 т работающих вне карьера на расстояние: I класс груза до 4 км
39 | ФЕР07-06-002-07 | Демонтаж. Устройство плит перекрытий каналов площадью: до 5 м2 / Плита П12-12, вес 1,77тн/ |  |  | 4: 100 шт; 7: 0,01 | [5 empty] | Демонтаж. Устройство плит перекрытий каналов площадью: до 5 м2 / Плита П12-12, вес 1,77тн/
|  | Объем=1 / 100 | [17 empty] | Объем=1 / 100
| Приказ от 29.12.2016 № 1028/пр Табл.2, п.1 | Демонтаж (разборка) сборных бетонных и железобетонных строительных конструкций ОЗП=0,8; ЭМ=0,8 к расх.; ЗПМ=0,8; МАТ=0 к расх.; ТЗ=0,8; ТЗМ=0,8 | [28 empty] | Демонтаж (разборка) сборных бетонных и железобетонных строительных конструкций ОЗП=0,8; ЭМ=0,8 к расх.; ЗПМ=0,8; МАТ=0 к расх.; ТЗ=0,8; ТЗМ=0,8
| 1 | ОТ |  |  | 8: 934.08; 9: 0,8; 10: 7.47; 11: 18,36; 12: 137 | [7 empty] | ОТ
| 2 | ЭМ |  |  | 8: 5644.81; 9: 0,8; 10: 45.16 | [7 empty] | ЭМ
| 3 | в т.ч. ОТм |  |  | 8: 786.51; 9: 0,8; 10: 6.29; 11: 18,36; 12: 115 | [7 empty] | в т.ч. ОТм
| 4 | М |  |  | 8: 247.81; 9: 0; 10: 0 | [7 empty] | М
| 05.1.01.12 | Конструкции сборные железобетонные |  |  | 4: шт; 5: 100; 6: 0; 7: 0 | [15 empty] | Конструкции сборные железобетонные
|  | ЗТ |  |  | 4: чел.-ч; 5: 99,37; 6: 0,8; 7: 0,79496 | [8 empty] | ЗТ
|  | ЗТм |  |  | 4: чел.-ч; 5: 58,26; 6: 0,8; 7: 0,46608 | [8 empty] | ЗТм
|  | Итого по расценке |  |  | 8: 6826.7; 10: 52.63 | [9 empty] | Итого по расценке
|  | ФОТ |  |  | 10: 13.76; 12: 252 | [8 empty] | ФОТ
| МДС81-33.2004 Прил.4 п.7.1 | НР Бетонные и железобетонные сборные конструкции в промышленном строительстве |  |  | 4: %; 5: 130; 7: 130; 10: 17.89; 12: 328 | [8 empty] | НР Бетонные и железобетонные сборные конструкции в промышленном строительстве
| Письмо №АП-5536/06 от 18.11.04 Прил.1 п.7.1 | СП Бетонные и железобетонные сборные конструкции в промышленном строительстве |  |  | 4: %; 5: 85; 7: 85; 10: 11.7; 12: 214 | [8 empty] | СП Бетонные и железобетонные сборные конструкции в промышленном строительстве
|  | Всего по позиции |  |  | 10: 82.22 | [10 empty] | Всего по позиции
40 | ФССЦпг-01-01-01-043 | Погрузо-разгрузочные работы при автомобильных перевозках: Погрузка мусора строительного с погрузкой экскаваторами емкостью ковша до 0,5 м3 |  |  | 4: 1 т груза; 7: 1,77; 8: 3.28; 10: 5.81 | [5 empty] | Погрузо-разгрузочные работы при автомобильных перевозках: Погрузка мусора строительного с погрузкой экскаваторами емкостью ковша до 0,5 м3
41 | ФССЦпг-03-21-01-004 | Перевозка грузов автомобилями-самосвалами грузоподъемностью 10 т работающих вне карьера на расстояние: I класс груза до 4 км |  |  | 4: 1 т груза; 7: 1,77; 8: 5.75; 10: 10.18 | [5 empty] | Перевозка грузов автомобилями-самосвалами грузоподъемностью 10 т работающих вне карьера на расстояние: I класс груза до 4 км
|  | Итоги по разделу 4 Демонтажные работы /49-2020-ИОС-4.2С, л.2/ : | [22 empty] | Итоги по разделу 4 Демонтажные работы /49-2020-ИОС-4.2С, л.2/ :
|  | Итого прямые затраты (справочно) |  |  | 10: 85.94 | [12 empty] | Итого прямые затраты (справочно)
|  | В том числе: | [23 empty] | В том числе:
|  | Оплата труда рабочих |  |  | 10: 14.89 | [12 empty] | Оплата труда рабочих
|  | Эксплуатация машин |  |  | 10: 70.28 | [12 empty] | Эксплуатация машин
|  | Оплата труда машинистов |  |  | 10: 7.01 | [12 empty] | Оплата труда машинистов
|  | Материалы |  |  | 10: 0.77 | [12 empty] | Материалы
|  | Строительные работы |  |  | 10: 125.62 | [12 empty] | Строительные работы
|  | Строительные работы |  |  | 10: 106.56 | [12 empty] | Строительные работы
|  | В том числе: | [23 empty] | В том числе:
|  | оплата труда |  |  | 10: 14.89 | [12 empty] | оплата труда
|  | эксплуатация машин и механизмов |  |  | 10: 51.22 | [12 empty] | эксплуатация машин и механизмов
|  | материалы |  |  | 10: 0.77 | [12 empty] | материалы
|  | накладные расходы |  |  | 10: 23.91 | [12 empty] | накладные расходы
|  | сметная прибыль |  |  | 10: 15.77 | [12 empty] | сметная прибыль
|  | Транспортные расходы (перевозка), относимые на стоимость строительных работ |  |  | 10: 19.06 | [12 empty] | Транспортные расходы (перевозка), относимые на стоимость строительных работ
|  | Итого ФОТ (справочно) |  |  | 10: 21.9 | [12 empty] | Итого ФОТ (справочно)
|  | Итого накладные расходы (справочно) |  |  | 10: 23.91 | [12 empty] | Итого накладные расходы (справочно)
|  | Итого сметная прибыль (справочно) |  |  | 10: 15.77 | [12 empty] | Итого сметная прибыль (справочно)
|  | Итого по разделу 4 Демонтажные работы /49-2020-ИОС-4.2С, л.2/ |  |  | 10: 125.62 | [13 empty] | Итого по разделу 4 Демонтажные работы /49-2020-ИОС-4.2С, л.2/
|  | Итоги по смете: | [29 empty] | Итоги по смете:
|  | Итого прямые затраты (справочно) |  |  | 10: 125806.82; 12: 691620 | [19 empty] | Итого прямые затраты (справочно)
|  | В том числе: | [30 empty] | В том числе:
|  | Оплата труда рабочих |  |  | 10: 2739.88; 12: 50303 | [19 empty] | Оплата труда рабочих
|  | Эксплуатация машин |  |  | 10: 5300.79; 12: 40710 | [19 empty] | Эксплуатация машин
|  | Оплата труда машинистов |  |  | 10: 577.56; 12: 10603 | [19 empty] | Оплата труда машинистов
|  | Материалы |  |  | 10: 117766.15; 12: 600607 | [19 empty] | Материалы
|  | Строительные работы |  |  | 10: 63728.13; 12: 422492 | [19 empty] | Строительные работы
|  | Строительные работы |  |  | 10: 63709.07; 12: 422346 | [19 empty] | Строительные работы
|  | В том числе: | [30 empty] | В том числе:
|  | оплата труда |  |  | 10: 1941.46; 12: 35645 | [19 empty] | оплата труда
| 1 | эксплуатация машин и механизмов |  |  | 10: 3835.51; 11: 7,68; 12: 29457 | [19 empty] | эксплуатация машин и механизмов
| 1 | материалы |  |  | 10: 53272.17; 11: 5,1; 12: 271688 | [19 empty] | материалы
|  | накладные расходы |  |  | 10: 2805.39; 12: 51508 | [19 empty] | накладные расходы
|  | сметная прибыль |  |  | 10: 1854.54; 12: 34048 | [19 empty] | сметная прибыль
| 1 | Транспортные расходы (перевозка), относимые на стоимость строительных работ |  |  | 10: 19.06; 11: 7,68; 12: 146 | [19 empty] | Транспортные расходы (перевозка), относимые на стоимость строительных работ
|  | Монтажные работы |  |  | 10: 68098.01; 12: 379641 | [19 empty] | Монтажные работы
|  | В том числе: | [30 empty] | В том числе:
|  | оплата труда |  |  | 10: 798.42; 12: 14658 | [19 empty] | оплата труда
| 1 | эксплуатация машин и механизмов |  |  | 10: 1446.22; 11: 7,68; 12: 11107 | [19 empty] | эксплуатация машин и механизмов
| 1 | материалы |  |  | 10: 64493.98; 11: 5,1; 12: 328919 | [19 empty] | материалы
|  | накладные расходы |  |  | 10: 776.8; 12: 14262 | [19 empty] | накладные расходы
|  | сметная прибыль |  |  | 10: 582.59; 12: 10695 | [19 empty] | сметная прибыль
|  | Итого ФОТ (справочно) |  |  | 10: 3317.44; 12: 60906 | [19 empty] | Итого ФОТ (справочно)
|  | Итого накладные расходы (справочно) |  |  | 10: 3582.19; 12: 65770 | [19 empty] | Итого накладные расходы (справочно)
|  | Итого сметная прибыль (справочно) |  |  | 10: 2437.13; 12: 44743 | [19 empty] | Итого сметная прибыль (справочно)
|  | ВСЕГО по смете |  |  | 10: 131826.14; 12: 802133 | [20 empty] | ВСЕГО по смете
| Составил: | (Власова А.В.)
[должность, подпись (инициалы, фамилия)]
Проверил:
[должность, подпись (инициалы, фамилия)]

## ЛСР 06-01-02 наружные газопрово
Приложение № 2
Утверждено приказом № 421 от 4 августа 2020 г. Минстроя РФ
СОГЛАСОВАНО: | [9 empty] | УТВЕРЖДАЮ:
"_____" ________________ 2021 года | [12 empty] | "_____" ________________ 2021 года
Наименование редакции сметных нормативов |  |  | Изменения в сметные нормы, утвержденные приказами Минстроя России от 26 декабря № 2019 г. № 871/пр, 872/пр, 874/пр, 875/пр (в ред. приказов от 30.03.2020 № 171/пр, от 01.06.2020 295/пр, от 30.06.2020 № 353/пр, от 20.10.2020 № 635/пр, от 09.02.2021 № 50/пр, от 24.05.2021 № 320/пр, от 24.06.2021 № 407/пр) | [10 empty] | Изменения в сметные нормы, утвержденные приказами Минстроя России от 26 декабря № 2019 г. № 871/пр, 872/пр, 874/пр, 875/пр (в ред. приказов от 30.03.2020 № 171/пр, от 01.06.2020 295/пр, от 30.06.2020 № 353/пр, от 20.10.2020 № 635/пр, от 09.02.2021 № 50/пр, от 24.05.2021 № 320/пр, от 24.06.2021 № 407/пр)
Наименование программного продукта |  |  | ПК "ГРАНД-Смета 2021"
Разработка проектно-сметной документации на реконструкцию системы теплоснабжения п.Береговой Каслинского района Челябинской области с установкой блочно-модульной котельной на газовом топливе | [14 empty] | Разработка проектно-сметной документации на реконструкцию системы теплоснабжения п.Береговой Каслинского района Челябинской области с установкой блочно-модульной котельной на газовом топливе
(наименование стройки)
Строительство блочно-модульной котельной п.Береговой | [15 empty] | Строительство блочно-модульной котельной п.Береговой
(наименование объекта капитального строительства)
ЛОКАЛЬНЫЙ СМЕТНЫЙ РАСЧЕТ (СМЕТА) № ЛСР 06-01-02
ЛСР 06-01-02 наружные газопроводы | [16 empty] | ЛСР 06-01-02 наружные газопроводы
(наименование конструктивного решения)
Составлен | базисно-индексным | методом
Основание | ВОР-ИОС6
(проектная и (или) иная техническая документация)
Составлен(а) в текущем (базисном) уровне цен |  |  | 01.01.2001
Сметная стоимость |  | 108.14 | (15,1) | тыс.руб.
в том числе:
| строительных работ | 107.54 | (15,03) | тыс.руб. |  | Средства на оплату труда рабочих |  |  |  |  | 10.36 | (0,56) | тыс.руб.
| монтажных работ | 0.6 | (0,07) | тыс.руб. |  | Нормативные затраты труда рабочих | [5 empty] | 58.39 | чел.час.
| оборудования | 0 | (0) | тыс.руб. |  | Нормативные затраты труда машинистов | [5 empty] | 13.11 | чел.час.
| прочих затрат | 0 | (0) | тыс.руб. |  | Расчетный измеритель конструктивного решения
№ п/п | Обоснование | Наименование работ и затрат |  |  | Единица измерения | Количество |  |  | Сметная стоимость в базисном уровне цен (в текущем уровне цен (гр. 8) для ресурсов, отсутствующих в СНБ), руб. |  |  | Индексы | Сметная стоимость в текущем уровне цен, руб.
[6 empty] | на единицу | коэффициенты | всего с учетом коэффициентов | на единицу | коэффициенты | всего
1 | 2 | 3 |  |  | 4 | 5 | 6 | 7 | 8 | 9 | 10 | 11 | 12
Раздел 1. Земляные работы /49-2020-ИОС6.С2/ | [17 empty] | Раздел 1. Земляные работы /49-2020-ИОС6.С2/
1 | ФЕР01-01-003-08 | Разработка грунта в отвал экскаваторами «драглайн» или «обратная лопата» с ковшом вместимостью: 0,65 (0,5-1) м3, группа грунтов 2 |  |  | 4: 1000 м3; 7: 0,01628 | [5 empty] | Разработка грунта в отвал экскаваторами «драглайн» или «обратная лопата» с ковшом вместимостью: 0,65 (0,5-1) м3, группа грунтов 2
|  | Объем=16,28 / 1000 | [17 empty] | Объем=16,28 / 1000
| 1 | ОТ |  |  | 8: 69.26; 10: 1.13; 11: 18,36; 12: 21 | [7 empty] | ОТ
| 2 | ЭМ |  |  | 8: 2224.71; 10: 36.22 | [7 empty] | ЭМ
| 3 | в т.ч. ОТм |  |  | 8: 260.55; 10: 4.24; 11: 18,36; 12: 78 | [7 empty] | в т.ч. ОТм
|  | ЗТ |  |  | 4: чел.-ч; 5: 8,88; 7: 0,1445664 | [8 empty] | ЗТ
|  | ЗТм |  |  | 4: чел.-ч; 5: 19,3; 7: 0,314204 | [8 empty] | ЗТм
|  | Итого по расценке |  |  | 8: 2293.97; 10: 37.35 | [9 empty] | Итого по расценке
|  | ФОТ |  |  | 10: 5.37; 12: 99 | [8 empty] | ФОТ
| МДС81-33.2004 Прил.4 п.1.1 и Письмо №ВБ-338/02 от 08.02.08 | НР Земляные работы, выполняемые механизированным способом |  |  | 4: %; 5: 95; 7: 95; 10: 5.1; 12: 94 | [8 empty] | НР Земляные работы, выполняемые механизированным способом
| Письмо №АП-5536/06 от 18.11.04 Прил.1 п.1.1 | СП Земляные работы, выполняемые механизированным способом |  |  | 4: %; 5: 50; 7: 50; 10: 2.69; 12: 50 | [8 empty] | СП Земляные работы, выполняемые механизированным способом
|  | Всего по позиции |  |  | 10: 45.14 | [10 empty] | Всего по позиции
2 | ФЕР01-02-057-02 | Разработка грунта вручную в траншеях глубиной до 2 м без креплений с откосами, группа грунтов 2 |  |  | 4: 100 м3; 7: 0,0015 | [5 empty] | Разработка грунта вручную в траншеях глубиной до 2 м без креплений с откосами, группа грунтов 2
|  | Объем=0,15 / 100 | [17 empty] | Объем=0,15 / 100
| 1 | ОТ |  |  | 8: 1201.2; 10: 1.8; 11: 18,36; 12: 33 | [7 empty] | ОТ
|  | ЗТ |  |  | 4: чел.-ч; 5: 154; 7: 0,231 | [8 empty] | ЗТ
|  | Итого по расценке |  |  | 8: 1201.2; 10: 1.8 | [9 empty] | Итого по расценке
|  | ФОТ |  |  | 10: 1.8; 12: 33 | [8 empty] | ФОТ
| МДС81-33.2004 Прил.4 п.1.2 | НР Земляные работы, выполняемые ручным способом |  |  | 4: %; 5: 80; 7: 80; 10: 1.44; 12: 26 | [8 empty] | НР Земляные работы, выполняемые ручным способом
| Письмо №АП-5536/06 от 18.11.04 Прил.1 п.1.2 | СП Земляные работы, выполняемые ручным способом |  |  | 4: %; 5: 38,25; 7: 38,25; 10: 0.69; 12: 13 | [8 empty] | СП Земляные работы, выполняемые ручным способом
|  | Всего по позиции |  |  | 10: 3.93 | [10 empty] | Всего по позиции
3 | ФЕР23-01-001-01 | Устройство основания под трубопроводы песчаного |  |  | 4: 10 м3; 7: 0,133 | [5 empty] | Устройство основания под трубопроводы песчаного
|  | Объем=1,33 / 10 | [17 empty] | Объем=1,33 / 10
| 1 | ОТ |  |  | 8: 83.33; 10: 11.08; 11: 18,36; 12: 203 | [7 empty] | ОТ
| 2 | ЭМ |  |  | 8: 28.8; 10: 3.83 | [7 empty] | ЭМ
| 3 | в т.ч. ОТм |  |  | 8: 3.22; 10: 0.43; 11: 18,36; 12: 8 | [7 empty] | в т.ч. ОТм
| 02.3.01.02 | Песок для строительных работ природный |  |  | 4: м3; 5: 11; 7: 1,463 | [11 empty] | Песок для строительных работ природный
|  | ЗТ |  |  | 4: чел.-ч; 5: 10,2; 7: 1,3566 | [8 empty] | ЗТ
|  | ЗТм |  |  | 4: чел.-ч; 5: 0,32; 7: 0,04256 | [8 empty] | ЗТм
|  | Итого по расценке |  |  | 8: 112.13; 10: 14.91 | [9 empty] | Итого по расценке
|  | ФОТ |  |  | 10: 11.51; 12: 211 | [8 empty] | ФОТ
| МДС81-33.2004 Прил.4 п.18 | НР Наружные сети водопровода, канализации, теплоснабжения, газопровода |  |  | 4: %; 5: 130; 7: 130; 10: 14.96; 12: 274 | [8 empty] | НР Наружные сети водопровода, канализации, теплоснабжения, газопровода
| Письмо №АП-5536/06 от 18.11.04 Прил.1 п.18 | СП Наружные сети водопровода, канализации, теплоснабжения, газопровода |  |  | 4: %; 5: 75,65; 7: 75,65; 10: 8.71; 12: 160 | [8 empty] | СП Наружные сети водопровода, канализации, теплоснабжения, газопровода
|  | Всего по позиции |  |  | 10: 38.58 | [10 empty] | Всего по позиции
4 | ФЕР01-02-061-01 | Засыпка вручную траншей, пазух котлованов и ям, группа грунтов 1 |  |  | 4: 100 м3; 7: 0,0266 | [5 empty] | Засыпка вручную траншей, пазух котлованов и ям, группа грунтов 1
|  | Объем=2,66 / 100 | [17 empty] | Объем=2,66 / 100
| 1 | ОТ |  |  | 8: 663.75; 10: 17.66; 11: 18,36; 12: 324 | [7 empty] | ОТ
|  | ЗТ |  |  | 4: чел.-ч; 5: 88,5; 7: 2,3541 | [8 empty] | ЗТ
|  | Итого по расценке |  |  | 8: 663.75; 10: 17.66 | [9 empty] | Итого по расценке
|  | ФОТ |  |  | 10: 17.66; 12: 324 | [8 empty] | ФОТ
| МДС81-33.2004 Прил.4 п.1.2 | НР Земляные работы, выполняемые ручным способом |  |  | 4: %; 5: 80; 7: 80; 10: 14.13; 12: 259 | [8 empty] | НР Земляные работы, выполняемые ручным способом
| Письмо №АП-5536/06 от 18.11.04 Прил.1 п.1.2 | СП Земляные работы, выполняемые ручным способом |  |  | 4: %; 5: 38,25; 7: 38,25; 10: 6.75; 12: 124 | [8 empty] | СП Земляные работы, выполняемые ручным способом
|  | Всего по позиции |  |  | 10: 38.54 | [10 empty] | Всего по позиции
5 | ФССЦ-02.3.01.02-0033 | Песок природный обогащенный для строительных работ средний |  |  | 4: м3; 7: 2,66; 8: 70.6; 10: 187.8 | [5 empty] | Песок природный обогащенный для строительных работ средний
(Земляные работы, выполняемые механизированным способом)
6 | ФЕР01-02-005-01 | Уплотнение грунта пневматическими трамбовками, группа грунтов 1-2 |  |  | 4: 100 м3; 7: 0,0266 | [5 empty] | Уплотнение грунта пневматическими трамбовками, группа грунтов 1-2
|  | Объем=2,66 / 100 | [17 empty] | Объем=2,66 / 100
| 1 | ОТ |  |  | 8: 106.88; 10: 2.84; 11: 18,36; 12: 52 | [7 empty] | ОТ
| 2 | ЭМ |  |  | 8: 241.58; 10: 6.43 | [7 empty] | ЭМ
| 3 | в т.ч. ОТм |  |  | 8: 26.36; 10: 0.7; 11: 18,36; 12: 13 | [7 empty] | в т.ч. ОТм
|  | ЗТ |  |  | 4: чел.-ч; 5: 12,53; 7: 0,333298 | [8 empty] | ЗТ
|  | ЗТм |  |  | 4: чел.-ч; 5: 2,62; 7: 0,069692 | [8 empty] | ЗТм
|  | Итого по расценке |  |  | 8: 348.46; 10: 9.27 | [9 empty] | Итого по расценке
|  | ФОТ |  |  | 10: 3.54; 12: 65 | [8 empty] | ФОТ
| МДС81-33.2004 Прил.4 п.1.1 и Письмо №ВБ-338/02 от 08.02.08 | НР Земляные работы, выполняемые механизированным способом |  |  | 4: %; 5: 95; 7: 95; 10: 3.36; 12: 62 | [8 empty] | НР Земляные работы, выполняемые механизированным способом
| Письмо №АП-5536/06 от 18.11.04 Прил.1 п.1.1 | СП Земляные работы, выполняемые механизированным способом |  |  | 4: %; 5: 42,5; 7: 42,5; 10: 1.5; 12: 28 | [8 empty] | СП Земляные работы, выполняемые механизированным способом
|  | Всего по позиции |  |  | 10: 14.13 | [10 empty] | Всего по позиции
7 | ФЕР01-01-033-05 | Засыпка траншей и котлованов с перемещением грунта до 5 м бульдозерами мощностью: 79 кВт (108 л.с.), группа грунтов 2 |  |  | 4: 1000 м3; 7: 0,01477 | [5 empty] | Засыпка траншей и котлованов с перемещением грунта до 5 м бульдозерами мощностью: 79 кВт (108 л.с.), группа грунтов 2
|  | Объем=14,77 / 1000 | [17 empty] | Объем=14,77 / 1000
| 2 | ЭМ |  |  | 8: 300.47; 10: 4.44 | [7 empty] | ЭМ
| 3 | в т.ч. ОТм |  |  | 8: 51.3; 10: 0.76; 11: 18,36; 12: 14 | [7 empty] | в т.ч. ОТм
|  | ЗТм |  |  | 4: чел.-ч; 5: 3,8; 7: 0,056126 | [8 empty] | ЗТм
|  | Итого по расценке |  |  | 8: 300.47; 10: 4.44 | [9 empty] | Итого по расценке
|  | ФОТ |  |  | 10: 0.76; 12: 14 | [8 empty] | ФОТ
| МДС81-33.2004 Прил.4 п.1.1 и Письмо №ВБ-338/02 от 08.02.08 | НР Земляные работы, выполняемые механизированным способом |  |  | 4: %; 5: 95; 7: 95; 10: 0.72; 12: 13 | [8 empty] | НР Земляные работы, выполняемые механизированным способом
| Письмо №АП-5536/06 от 18.11.04 Прил.1 п.1.1 | СП Земляные работы, выполняемые механизированным способом |  |  | 4: %; 5: 42,5; 7: 42,5; 10: 0.32; 12: 6 | [8 empty] | СП Земляные работы, выполняемые механизированным способом
|  | Всего по позиции |  |  | 10: 5.48 | [10 empty] | Всего по позиции
8 | ФЕР01-02-005-01 | Уплотнение грунта пневматическими трамбовками, группа грунтов 1-2 |  |  | 4: 100 м3; 7: 0,1477 | [5 empty] | Уплотнение грунта пневматическими трамбовками, группа грунтов 1-2
|  | Объем=14,77 / 100 | [17 empty] | Объем=14,77 / 100
| 1 | ОТ |  |  | 8: 106.88; 10: 15.79; 11: 18,36; 12: 290 | [7 empty] | ОТ
| 2 | ЭМ |  |  | 8: 241.58; 10: 35.68 | [7 empty] | ЭМ
| 3 | в т.ч. ОТм |  |  | 8: 26.36; 10: 3.89; 11: 18,36; 12: 71 | [7 empty] | в т.ч. ОТм
|  | ЗТ |  |  | 4: чел.-ч; 5: 12,53; 7: 1,850681 | [8 empty] | ЗТ
|  | ЗТм |  |  | 4: чел.-ч; 5: 2,62; 7: 0,386974 | [8 empty] | ЗТм
|  | Итого по расценке |  |  | 8: 348.46; 10: 51.47 | [9 empty] | Итого по расценке
|  | ФОТ |  |  | 10: 19.68; 12: 361 | [8 empty] | ФОТ
| МДС81-33.2004 Прил.4 п.1.1 и Письмо №ВБ-338/02 от 08.02.08 | НР Земляные работы, выполняемые механизированным способом |  |  | 4: %; 5: 95; 7: 95; 10: 18.7; 12: 343 | [8 empty] | НР Земляные работы, выполняемые механизированным способом
| Письмо №АП-5536/06 от 18.11.04 Прил.1 п.1.1 | СП Земляные работы, выполняемые механизированным способом |  |  | 4: %; 5: 42,5; 7: 42,5; 10: 8.36; 12: 153 | [8 empty] | СП Земляные работы, выполняемые механизированным способом
|  | Всего по позиции |  |  | 10: 78.53 | [10 empty] | Всего по позиции
9 | ФССЦпг-03-21-01-004 | Перевозка грузов автомобилями-самосвалами грузоподъемностью 10 т работающих вне карьера на расстояние: I класс груза до 4 км |  |  | 4: 1 т груза; 7: 1,2; 8: 5.75; 10: 6.9 | [5 empty] | Перевозка грузов автомобилями-самосвалами грузоподъемностью 10 т работающих вне карьера на расстояние: I класс груза до 4 км
|  | Итоги по разделу 1 Земляные работы /49-2020-ИОС6.С2/ : | [23 empty] | Итоги по разделу 1 Земляные работы /49-2020-ИОС6.С2/ :
|  | Итого прямые затраты (справочно) |  |  | 10: 331.6 | [13 empty] | Итого прямые затраты (справочно)
|  | В том числе: | [24 empty] | В том числе:
|  | Оплата труда рабочих |  |  | 10: 50.3 | [13 empty] | Оплата труда рабочих
|  | Эксплуатация машин |  |  | 10: 93.5 | [13 empty] | Эксплуатация машин
|  | Оплата труда машинистов |  |  | 10: 10.02 | [13 empty] | Оплата труда машинистов
|  | Материалы |  |  | 10: 187.8 | [13 empty] | Материалы
|  | Строительные работы |  |  | 10: 419.03 | [13 empty] | Строительные работы
|  | Строительные работы |  |  | 10: 412.13 | [13 empty] | Строительные работы
|  | В том числе: | [24 empty] | В том числе:
|  | оплата труда |  |  | 10: 50.3 | [13 empty] | оплата труда
|  | эксплуатация машин и механизмов |  |  | 10: 86.6 | [13 empty] | эксплуатация машин и механизмов
|  | материалы |  |  | 10: 187.8 | [13 empty] | материалы
|  | накладные расходы |  |  | 10: 58.41 | [13 empty] | накладные расходы
|  | сметная прибыль |  |  | 10: 29.02 | [13 empty] | сметная прибыль
|  | Транспортные расходы (перевозка), относимые на стоимость строительных работ |  |  | 10: 6.9 | [13 empty] | Транспортные расходы (перевозка), относимые на стоимость строительных работ
|  | Итого ФОТ (справочно) |  |  | 10: 60.32 | [13 empty] | Итого ФОТ (справочно)
|  | Итого накладные расходы (справочно) |  |  | 10: 58.41 | [13 empty] | Итого накладные расходы (справочно)
|  | Итого сметная прибыль (справочно) |  |  | 10: 29.02 | [13 empty] | Итого сметная прибыль (справочно)
|  | Итого по разделу 1 Земляные работы /49-2020-ИОС6.С2/ |  |  | 10: 419.03 | [14 empty] | Итого по разделу 1 Земляные работы /49-2020-ИОС6.С2/
Раздел 2. Среденее давление. Полиэтилен /49-2020-ИОС6.С3, л.1/ | [17 empty] | Раздел 2. Среденее давление. Полиэтилен /49-2020-ИОС6.С3, л.1/
10 | ФЕР24-02-031-02 | Укладка полиэтиленовых труб газопроводов в траншею со стационарно установленного барабана, диаметр труб: свыше 63 до 110 мм / 3,25м в футляре/ |  |  | 4: 100 м; 7: 0,1688 | [5 empty] | Укладка полиэтиленовых труб газопроводов в траншею со стационарно установленного барабана, диаметр труб: свыше 63 до 110 мм / 3,25м в футляре/
|  | Объем=(20,13-3,25) / 100 | [17 empty] | Объем=(20,13-3,25) / 100
| 1 | ОТ |  |  | 8: 63.9; 10: 10.79; 11: 18,36; 12: 198 | [7 empty] | ОТ
| 2 | ЭМ |  |  | 8: 59.41; 10: 10.03 | [7 empty] | ЭМ
| 4 | М |  |  | 8: 0.77; 10: 0.13 | [7 empty] | М
| 24.3.03.11 | Трубы полиэтиленовые для газопроводов |  |  | 4: м; 5: 100; 7: 16,88 | [11 empty] | Трубы полиэтиленовые для газопроводов
|  | ЗТ |  |  | 4: чел.-ч; 5: 6; 7: 1,0128 | [8 empty] | ЗТ
|  | Итого по расценке |  |  | 8: 124.08; 10: 20.95 | [9 empty] | Итого по расценке
|  | ФОТ |  |  | 10: 10.79; 12: 198 | [8 empty] | ФОТ
| МДС81-33.2004 Прил.4 п.18 | НР Наружные сети водопровода, канализации, теплоснабжения, газопровода |  |  | 4: %; 5: 130; 7: 130; 10: 14.03; 12: 257 | [8 empty] | НР Наружные сети водопровода, канализации, теплоснабжения, газопровода
| Письмо №АП-5536/06 от 18.11.04 Прил.1 п.18 | СП Наружные сети водопровода, канализации, теплоснабжения, газопровода |  |  | 4: %; 5: 75,65; 7: 75,65; 10: 8.16; 12: 150 | [8 empty] | СП Наружные сети водопровода, канализации, теплоснабжения, газопровода
|  | Всего по позиции |  |  | 10: 43.14 | [10 empty] | Всего по позиции
11 | ФССЦ-24.3.03.11-0072 | Трубы напорные полиэтиленовые газопроводные с защитным покрытием ПЭ100, стандартное размерное отношение SDR11, номинальный наружный диаметр 110 мм, толщина стенки 10,0 мм |  |  | 4: м; 7: 20,13; 8: 181.23; 10: 3648.16 | [5 empty] | Трубы напорные полиэтиленовые газопроводные с защитным покрытием ПЭ100, стандартное размерное отношение SDR11, номинальный наружный диаметр 110 мм, толщина стенки 10,0 мм
(Наружные сети водопровода, канализации, теплоснабжения, газопровода)
12 | ФЕР24-02-007-02 | Установка седелок крановых полиэтиленовых с закладными нагревателями на газопроводе из полиэтиленовых труб, диаметры соединяемых труб: 110х32, 110х63 мм |  |  | 4: соединение; 7: 1 | [5 empty] | Установка седелок крановых полиэтиленовых с закладными нагревателями на газопроводе из полиэтиленовых труб, диаметры соединяемых труб: 110х32, 110х63 мм
| 1 | ОТ |  |  | 8: 14.49; 10: 14.49; 11: 18,36; 12: 266 | [7 empty] | ОТ
| 2 | ЭМ |  |  | 8: 0.57; 10: 0.57 | [7 empty] | ЭМ
| 4 | М |  |  | 8: 1.56; 10: 1.56 | [7 empty] | М
| 24.3.05.13 | Седелка крановая полиэтиленовая с закладными электронагревателями | [22 empty] | Седелка крановая полиэтиленовая с закладными электронагревателями | bar: 4 to 5; 7
|  | ЗТ |  |  | 4: чел.-ч; 5: 1,4; 7: 1,4 | [8 empty] | ЗТ
|  | Итого по расценке |  |  | 8: 16.62; 10: 16.62 | [9 empty] | Итого по расценке
|  | ФОТ |  |  | 10: 14.49; 12: 266 | [8 empty] | ФОТ
| МДС81-33.2004 Прил.4 п.18 | НР Наружные сети водопровода, канализации, теплоснабжения, газопровода |  |  | 4: %; 5: 130; 7: 130; 10: 18.84; 12: 346 | [8 empty] | НР Наружные сети водопровода, канализации, теплоснабжения, газопровода
| Письмо №АП-5536/06 от 18.11.04 Прил.1 п.18 | СП Наружные сети водопровода, канализации, теплоснабжения, газопровода |  |  | 4: %; 5: 89; 7: 89; 10: 12.9; 12: 237 | [8 empty] | СП Наружные сети водопровода, канализации, теплоснабжения, газопровода
|  | Всего по позиции |  |  | 10: 48.36 | [10 empty] | Всего по позиции
13 | ФССЦ-23.8.04.08-0013 | Соединение неразъемное полиэтилен-сталь стандартное размерное отношение SDR11, наружный диаметр 110х108 мм |  |  | 4: шт; 7: 1; 8: 761.1; 10: 761.1 | [5 empty] | Соединение неразъемное полиэтилен-сталь стандартное размерное отношение SDR11, наружный диаметр 110х108 мм
(Наружные сети водопровода, канализации, теплоснабжения, газопровода)
14 | ФЕР24-02-002-04 | Сварка полиэтиленовых труб при помощи соединительных деталей с закладными электронагревателями, диаметр труб: свыше 110 до 160 мм |  |  | 4: соединение; 7: 2 | [5 empty] | Сварка полиэтиленовых труб при помощи соединительных деталей с закладными электронагревателями, диаметр труб: свыше 110 до 160 мм
| 1 | ОТ |  |  | 8: 8.08; 10: 16.16; 11: 18,36; 12: 297 | [7 empty] | ОТ
| 2 | ЭМ |  |  | 8: 2.19; 10: 4.38 | [7 empty] | ЭМ
| 4 | М |  |  | 8: 2.35; 10: 4.7 | [7 empty] | М
| 24.3.05.07 | Муфты полиэтиленовые с закладными электронагревателями |  |  | 4: шт; 5: 1; 7: 2 | [11 empty] | Муфты полиэтиленовые с закладными электронагревателями
|  | ЗТ |  |  | 4: чел.-ч; 5: 0,87; 7: 1,74 | [8 empty] | ЗТ
|  | Итого по расценке |  |  | 8: 12.62; 10: 25.24 | [9 empty] | Итого по расценке
|  | ФОТ |  |  | 10: 16.16; 12: 297 | [8 empty] | ФОТ
| МДС81-33.2004 Прил.4 п.18 | НР Наружные сети водопровода, канализации, теплоснабжения, газопровода |  |  | 4: %; 5: 130; 7: 130; 10: 21.01; 12: 386 | [8 empty] | НР Наружные сети водопровода, канализации, теплоснабжения, газопровода
| Письмо №АП-5536/06 от 18.11.04 Прил.1 п.18 | СП Наружные сети водопровода, канализации, теплоснабжения, газопровода |  |  | 4: %; 5: 89; 7: 89; 10: 14.38; 12: 264 | [8 empty] | СП Наружные сети водопровода, канализации, теплоснабжения, газопровода
|  | Всего по позиции |  |  | 10: 60.63 | [10 empty] | Всего по позиции
15 | ФССЦ-24.3.05.07-0514 | Муфта полиэтиленовая электросварная, диаметр 110 мм |  |  | 4: шт; 7: 2; 8: 281.4; 10: 562.8 | [5 empty] | Муфта полиэтиленовая электросварная, диаметр 110 мм
(Наружные сети водопровода, канализации, теплоснабжения, газопровода)
16 | ФЕРм08-02-143-05 | Покрытие кабеля, проложенного в траншее: лентой сигнальной |  |  | 4: 100 м; 7: 0,207 | [5 empty] | Покрытие кабеля, проложенного в траншее: лентой сигнальной
|  | Объем=20,7 / 100 | [17 empty] | Объем=20,7 / 100
|  | ПЗ=0,3 (ОЗП=0,3; ЭМ=0,3 к расх.; ЗПМ=0,3; МАТ=0,3 к расх.; ТЗ=0,3; ТЗМ=0,3) | [26 empty] | ПЗ=0,3 (ОЗП=0,3; ЭМ=0,3 к расх.; ЗПМ=0,3; МАТ=0,3 к расх.; ТЗ=0,3; ТЗМ=0,3)
| 1 | ОТ |  |  | 8: 3.85; 9: 0,3; 10: 0.24; 11: 18,36; 12: 4 | [7 empty] | ОТ
| 2 | ЭМ |  |  | 8: 1.31; 9: 0,3; 10: 0.08 | [7 empty] | ЭМ
| 3 | в т.ч. ОТм |  |  | 8: 0.23; 9: 0,3; 10: 0.01; 11: 18,36 | [7 empty] | в т.ч. ОТм
| 4 | М |  |  | 8: 0.08; 9: 0,3; 10: 0 | [7 empty] | М
|  | ЗТ |  |  | 4: чел.-ч; 5: 0,48; 6: 0,3; 7: 0,029808 | [8 empty] | ЗТ
|  | ЗТм |  |  | 4: чел.-ч; 5: 0,02; 6: 0,3; 7: 0,001242 | [8 empty] | ЗТм
|  | Итого по расценке |  |  | 8: 5.24; 10: 0.32 | [9 empty] | Итого по расценке
|  | ФОТ |  |  | 10: 0.25; 12: 4 | [8 empty] | ФОТ
| МДС81-33.2004 Прил.4 п.45.2 | НР Электротехнические установки на других объектах |  |  | 4: %; 5: 100; 7: 100; 10: 0.25; 12: 4 | [8 empty] | НР Электротехнические установки на других объектах
| Письмо №АП-5536/06 Прил.1 п.45.2 | СП Электротехнические установки на других объектах |  |  | 4: %; 5: 65; 7: 65; 10: 0.16; 12: 3 | [8 empty] | СП Электротехнические установки на других объектах
|  | Всего по позиции |  |  | 10: 0.73 | [10 empty] | Всего по позиции
17 | ФССЦ-01.7.06.08-0007 | Лента сигнальная "Газ" ЛСГ 200 |  |  | 4: 100 м; 7: 0,207; 8: 26; 10: 5.38 | [5 empty] | Лента сигнальная "Газ" ЛСГ 200
(Монтаж оборудования)
|  | Объем=20,7 / 100 | [17 empty] | Объем=20,7 / 100
19 | ФЕР24-02-005-03 | Установка отвода с раструбным концом с закладными электронагревателями на газопроводе из полиэтиленовых труб, диаметр газопровода: свыше 63 до 110 мм | [16 empty] | Установка отвода с раструбным концом с закладными электронагревателями на газопроводе из полиэтиленовых труб, диаметр газопровода: свыше 63 до 110 мм | bar: 4; 7
| 1 | ОТ |  |  | 8: 5.2; 10: 5.2; 11: 18,36; 12: 95 | [7 empty] | ОТ
| 2 | ЭМ |  |  | 8: 1.5; 10: 1.5 | [7 empty] | ЭМ
| 4 | М |  |  | 8: 1.18; 10: 1.18 | [7 empty] | М
| 24.3.05.08 | Отводы полимерные с закладными электронагревателями | [22 empty] | Отводы полимерные с закладными электронагревателями | bar: 4 to 5; 7
|  | ЗТ |  |  | 4: чел.-ч; 5: 0,56; 7: 0,56 | [8 empty] | ЗТ
|  | Итого по расценке |  |  | 8: 7.88; 10: 7.88 | [9 empty] | Итого по расценке
|  | ФОТ |  |  | 10: 5.2; 12: 95 | [8 empty] | ФОТ
| МДС81-33.2004 Прил.4 п.18 | НР Наружные сети водопровода, канализации, теплоснабжения, газопровода |  |  | 4: %; 5: 130; 7: 130; 10: 6.76; 12: 124 | [8 empty] | НР Наружные сети водопровода, канализации, теплоснабжения, газопровода
| Письмо №АП-5536/06 от 18.11.04 Прил.1 п.18 | СП Наружные сети водопровода, канализации, теплоснабжения, газопровода |  |  | 4: %; 5: 89; 7: 89; 10: 4.63; 12: 85 | [8 empty] | СП Наружные сети водопровода, канализации, теплоснабжения, газопровода
|  | Всего по позиции |  |  | 10: 19.27 | [10 empty] | Всего по позиции
20 | ФССЦ-24.3.05.08-0226 | Отвод литой полиэтиленовый, электросварной 90°, номинальный внутренний диаметр 100 мм |  |  | 4: шт; 7: 1; 8: 587.4; 10: 587.4 | [5 empty] | Отвод литой полиэтиленовый, электросварной 90°, номинальный внутренний диаметр 100 мм
(Наружные сети водопровода, канализации, теплоснабжения, газопровода)
21 | ФЕР24-02-081-01 | Устройство контрольной трубки на кожухе перехода газопровода |  |  | 4: установка; 7: 1 | [5 empty] | Устройство контрольной трубки на кожухе перехода газопровода
| 1 | ОТ |  |  | 8: 14.48; 10: 14.48; 11: 18,36; 12: 266 | [7 empty] | ОТ
| 2 | ЭМ |  |  | 8: 47.29; 10: 47.29 | [7 empty] | ЭМ
| 3 | в т.ч. ОТм |  |  | 8: 6.05; 10: 6.05; 11: 18,36; 12: 111 | [7 empty] | в т.ч. ОТм
| 4 | М |  |  | 8: 24.16; 10: 24.16 | [7 empty] | М
| 05.1.01.13 | Плиты сборные железобетонные под ковер |  |  | 4: м3; 5: 0,04; 7: 0,04 | [11 empty] | Плиты сборные железобетонные под ковер
| 18.5.08.04 | Ковер | [22 empty] | Ковер | bar: 4 to 5; 7
| 18.5.08.13 | Трубка контрольная |  |  | 4: компл; 5: 1; 7: 1 | [11 empty] | Трубка контрольная
|  | ЗТ |  |  | 4: чел.-ч; 5: 1,54; 7: 1,54 | [8 empty] | ЗТ
|  | ЗТм |  |  | 4: чел.-ч; 5: 0,48; 7: 0,48 | [8 empty] | ЗТм
|  | Итого по расценке |  |  | 8: 85.93; 10: 85.93 | [9 empty] | Итого по расценке
|  | ФОТ |  |  | 10: 20.53; 12: 377 | [8 empty] | ФОТ
| МДС81-33.2004 Прил.4 п.18 | НР Наружные сети водопровода, канализации, теплоснабжения, газопровода |  |  | 4: %; 5: 130; 7: 130; 10: 26.69; 12: 490 | [8 empty] | НР Наружные сети водопровода, канализации, теплоснабжения, газопровода
| Письмо №АП-5536/06 от 18.11.04 Прил.1 п.18 | СП Наружные сети водопровода, канализации, теплоснабжения, газопровода |  |  | 4: %; 5: 75,65; 7: 75,65; 10: 15.53; 12: 285 | [8 empty] | СП Наружные сети водопровода, канализации, теплоснабжения, газопровода
|  | Всего по позиции |  |  | 10: 128.15 | [10 empty] | Всего по позиции
22 | ФССЦ-18.5.08.13-0003 | Трубка контрольная |  |  | 4: компл; 7: 1; 8: 95; 10: 95 | [5 empty] | Трубка контрольная
(Наружные сети водопровода, канализации, теплоснабжения, газопровода)
23 | ФЕРм08-02-177-01 | Указатель месторасположения трассы кабелей, проложенных в земле | [16 empty] | Указатель месторасположения трассы кабелей, проложенных в земле | bar: 4; 7
| 1 | ОТ |  |  | 8: 4.79; 10: 4.79; 11: 18,36; 12: 88 | [7 empty] | ОТ
| 4 | М |  |  | 8: 42.54; 10: 42.54 | [7 empty] | М
|  | ЗТ |  |  | 4: чел.-ч; 5: 0,51; 7: 0,51 | [8 empty] | ЗТ
|  | Итого по расценке |  |  | 8: 47.33; 10: 47.33 | [9 empty] | Итого по расценке
|  | ФОТ |  |  | 10: 4.79; 12: 88 | [8 empty] | ФОТ
| МДС81-33.2004 Прил.4 п.45.2 | НР Электротехнические установки на других объектах |  |  | 4: %; 5: 95; 7: 95; 10: 4.55; 12: 84 | [8 empty] | НР Электротехнические установки на других объектах
| Письмо №АП-5536/06 Прил.1 п.45.2 | СП Электротехнические установки на других объектах |  |  | 4: %; 5: 65; 7: 65; 10: 3.11; 12: 57 | [8 empty] | СП Электротехнические установки на других объектах
|  | Всего по позиции |  |  | 10: 54.99 | [10 empty] | Всего по позиции
24 | ТЦ_20.4.00.00_59_7804526950_03.06.2021_02 | Табличка информационная 5.905-25.05 вып.1, часть 2 Нормаль АС 2.00 |  |  | шт. |  |  | 1 | 204.17 |  | 40 | 5,1 | 204 | [5 empty] | Табличка информационная 5.905-25.05 вып.1, часть 2 Нормаль АС 2.00
(Материалы для строительных работ)
|  | Цена=245/1,2 | [27 empty] | Цена=245/1,2
25 | ФЕРм10-06-037-12 | Коробка оконечная |  |  | 4: 100 шт; 7: 0,01 | [5 empty] | Коробка оконечная
|  | Объем=1 / 100 | [17 empty] | Объем=1 / 100
| 1 | ОТ |  |  | 8: 212.64; 10: 2.13; 11: 18,36; 12: 39 | [7 empty] | ОТ
| 4 | М |  |  | 8: 226.16; 10: 2.26 | [7 empty] | М
|  | ЗТ |  |  | 4: чел.-ч; 5: 24; 7: 0,24 | [8 empty] | ЗТ
|  | Итого по расценке |  |  | 8: 438.8; 10: 4.39 | [9 empty] | Итого по расценке
|  | ФОТ |  |  | 10: 2.13; 12: 39 | [8 empty] | ФОТ
| МДС81-33.2004 Прил.4 п.28.1 | НР Прокладка и монтаж сетей связи |  |  | 4: %; 5: 100; 7: 100; 10: 2.13; 12: 39 | [8 empty] | НР Прокладка и монтаж сетей связи
| Письмо №АП-5536/06 Прил.1 п.28.1 | СП Прокладка и монтаж сетей связи |  |  | 4: %; 5: 65; 7: 65; 10: 1.38; 12: 25 | [8 empty] | СП Прокладка и монтаж сетей связи
|  | Всего по позиции |  |  | 10: 7.9 | [10 empty] | Всего по позиции
26 | ТЦ_20.4.00.00_59_7804526950_03.06.2021_02 | Коробка испытательная переходная КИП-С |  |  | шт. |  |  | 1 | 227.47 |  | 44.51 | 5,1 | 227 | [5 empty] | Коробка испытательная переходная КИП-С
(Материалы для строительных работ)
|  | Цена=272,96/1,2 | [27 empty] | Цена=272,96/1,2
27 | ФЕР24-03-001-01 | Укладка опор для сборных железобетонных элементов массой: до 0,3 т |  |  | 4: 100 м3; 7: 0,000438 | [5 empty] | Укладка опор для сборных железобетонных элементов массой: до 0,3 т
|  | Объем=(105/1000/2,4) / 100 | [17 empty] | Объем=(105/1000/2,4) / 100
| 1 | ОТ |  |  | 8: 5246.8; 10: 2.3; 11: 18,36; 12: 42 | [7 empty] | ОТ
| 2 | ЭМ |  |  | 8: 18086.41; 10: 7.92 | [7 empty] | ЭМ
| 3 | в т.ч. ОТм |  |  | 8: 2534.66; 10: 1.11; 11: 18,36; 12: 20 | [7 empty] | в т.ч. ОТм
| 05.1.02.05 | Опоры железобетонные |  |  | 4: м3; 5: 100; 7: 0,0438 | [11 empty] | Опоры железобетонные
|  | ЗТ |  |  | 4: чел.-ч; 5: 600,32; 7: 0,2629402 | [8 empty] | ЗТ
|  | ЗТм |  |  | 4: чел.-ч; 5: 189,05; 7: 0,0828039 | [8 empty] | ЗТм
|  | Итого по расценке |  |  | 8: 23333.21; 10: 10.22 | [9 empty] | Итого по расценке
|  | ФОТ |  |  | 10: 3.41; 12: 62 | [8 empty] | ФОТ
| МДС81-33.2004 Прил.4 п.18 | НР Наружные сети водопровода, канализации, теплоснабжения, газопровода |  |  | 4: %; 5: 130; 7: 130; 10: 4.43; 12: 81 | [8 empty] | НР Наружные сети водопровода, канализации, теплоснабжения, газопровода
| Письмо №АП-5536/06 от 18.11.04 Прил.1 п.18 | СП Наружные сети водопровода, канализации, теплоснабжения, газопровода |  |  | 4: %; 5: 89; 7: 89; 10: 3.03; 12: 55 | [8 empty] | СП Наружные сети водопровода, канализации, теплоснабжения, газопровода
|  | Всего по позиции |  |  | 10: 17.68 | [10 empty] | Всего по позиции
28 | ФССЦ-18.5.08.04-0011 | Плита опорная ковера Hawle 3481 диаметром 340 мм |  |  | 4: шт; 7: 1; 8: 205.97; 10: 205.97 | [5 empty] | Плита опорная ковера Hawle 3481 диаметром 340 мм
(Наружные сети водопровода, канализации, теплоснабжения, газопровода)
29 | ФЕР23-04-011-01 | Установка люка / ковер+ подушка подковерная/ | [16 empty] | Установка люка / ковер+ подушка подковерная/ | bar: 4; 7
| 1 | ОТ |  |  | 8: 11.32; 10: 11.32; 11: 18,36; 12: 208 | [7 empty] | ОТ
| 2 | ЭМ |  |  | 8: 3.94; 10: 3.94 | [7 empty] | ЭМ
| 3 | в т.ч. ОТм |  |  | 8: 0.7; 10: 0.7; 11: 18,36; 12: 13 | [7 empty] | в т.ч. ОТм
| 4 | М |  |  | 8: 0.53; 10: 0.53 | [7 empty] | М
| 08.1.02.06 | Люки чугунные | [22 empty] | Люки чугунные | bar: 4 to 5; 7
|  | ЗТ |  |  | 4: чел.-ч; 5: 1,31; 7: 1,31 | [8 empty] | ЗТ
|  | ЗТм |  |  | 4: чел.-ч; 5: 0,06; 7: 0,06 | [8 empty] | ЗТм
|  | Итого по расценке |  |  | 8: 15.79; 10: 15.79 | [9 empty] | Итого по расценке
|  | ФОТ |  |  | 10: 12.02; 12: 221 | [8 empty] | ФОТ
| МДС81-33.2004 Прил.4 п.18 | НР Наружные сети водопровода, канализации, теплоснабжения, газопровода |  |  | 4: %; 5: 130; 7: 130; 10: 15.63; 12: 287 | [8 empty] | НР Наружные сети водопровода, канализации, теплоснабжения, газопровода
| Письмо №АП-5536/06 от 18.11.04 Прил.1 п.18 | СП Наружные сети водопровода, канализации, теплоснабжения, газопровода |  |  | 4: %; 5: 89; 7: 89; 10: 10.7; 12: 197 | [8 empty] | СП Наружные сети водопровода, канализации, теплоснабжения, газопровода
|  | Всего по позиции |  |  | 10: 42.12 | [10 empty] | Всего по позиции
30 | ФССЦ-02.3.01.02-0033 | Песок природный обогащенный для строительных работ средний |  |  | 4: м3; 7: 1,45; 8: 70.6; 10: 102.37 | [5 empty] | Песок природный обогащенный для строительных работ средний
(Наружные сети водопровода, канализации, теплоснабжения, газопровода)
31 | ФССЦ-18.5.08.04-0002 | Ковер регулируемый с габаритами 0,24x0,24x0,215 м |  |  | 4: шт; 7: 1; 8: 888.19; 10: 888.19 | [5 empty] | Ковер регулируемый с габаритами 0,24x0,24x0,215 м
(Наружные сети водопровода, канализации, теплоснабжения, газопровода)
Футляр 3,25м /49-2020-иОС.6, л.1/ | [30 empty] | Футляр 3,25м /49-2020-иОС.6, л.1/
32 | ФЕР22-01-011-03 | Укладка стальных водопроводных труб с гидравлическим испытанием диаметром: 100 мм / футляр/ |  |  | 4: км; 7: 0,00325 | [5 empty] | Укладка стальных водопроводных труб с гидравлическим испытанием диаметром: 100 мм / футляр/
|  | Объем=3,25/1000 | [17 empty] | Объем=3,25/1000
| 1 | ОТ |  |  | 8: 2794.5; 10: 9.08; 11: 18,36; 12: 167 | [7 empty] | ОТ
| 2 | ЭМ |  |  | 8: 2758.1; 10: 8.96 | [7 empty] | ЭМ
| 3 | в т.ч. ОТм |  |  | 8: 363.99; 10: 1.18; 11: 18,36; 12: 22 | [7 empty] | в т.ч. ОТм
| 4 | М |  |  | 8: 682.57; 10: 2.22 | [7 empty] | М
| 23.5.02.02 | Трубы стальные |  |  | 4: м; 5: 1004; 7: 3,263 | [11 empty] | Трубы стальные
|  | ЗТ |  |  | 4: чел.-ч; 5: 270; 7: 0,8775 | [8 empty] | ЗТ
|  | ЗТм |  |  | 4: чел.-ч; 5: 28,73; 7: 0,0933725 | [8 empty] | ЗТм
|  | Итого по расценке |  |  | 8: 6235.17; 10: 20.26 | [9 empty] | Итого по расценке
|  | ФОТ |  |  | 10: 10.26; 12: 189 | [8 empty] | ФОТ
| МДС81-33.2004 Прил.4 п.18 | НР Наружные сети водопровода, канализации, теплоснабжения, газопровода |  |  | 4: %; 5: 130; 7: 130; 10: 13.34; 12: 246 | [8 empty] | НР Наружные сети водопровода, канализации, теплоснабжения, газопровода
| Письмо №АП-5536/06 от 18.11.04 Прил.1 п.18 | СП Наружные сети водопровода, канализации, теплоснабжения, газопровода |  |  | 4: %; 5: 89; 7: 89; 10: 9.13; 12: 168 | [8 empty] | СП Наружные сети водопровода, канализации, теплоснабжения, газопровода
|  | Всего по позиции |  |  | 10: 42.73 | [10 empty] | Всего по позиции
33 | ФССЦ-23.3.03.02-0076 | Трубы стальные бесшовные горячедеформированные со снятой фаской из стали марок 15, 20, 35, наружный диаметр 108 мм, толщина стенки 4,5 мм |  |  | 4: м; 7: 3,263; 8: 101.01; 10: 329.6 | [5 empty] | Трубы стальные бесшовные горячедеформированные со снятой фаской из стали марок 15, 20, 35, наружный диаметр 108 мм, толщина стенки 4,5 мм
(Сантехнические работы - внутренние (трубопроводы, водопровод, канализация, отопление, газоснабжение, вентиляция и кондиционирование воздуха))
34 | ФЕР16-07-005-02 | Гидравлическое испытание трубопроводов систем отопления, водопровода и горячего водоснабжения диаметром: до 100 мм |  |  | 4: 100 м; 7: -0,0325 | [5 empty] | Гидравлическое испытание трубопроводов систем отопления, водопровода и горячего водоснабжения диаметром: до 100 мм
|  | Объем=-3,25 / 100 | [17 empty] | Объем=-3,25 / 100
| 1 | ОТ |  |  | 8: 58.32; 10: -1.9; 11: 18,36; 12: -35 | [7 empty] | ОТ
| 2 | ЭМ |  |  | 8: 44.51; 10: -1.45 | [7 empty] | ЭМ
| 4 | М |  |  | 8: 11.12; 10: -0.36 | [7 empty] | М
|  | ЗТ |  |  | 4: чел.-ч; 5: 5,01; 7: -0,162825 | [8 empty] | ЗТ
|  | Итого по расценке |  |  | 8: 113.95; 10: -3.71 | [9 empty] | Итого по расценке
|  | ФОТ |  |  | 10: -1.9; 12: -35 | [8 empty] | ФОТ
| МДС81-33.2004 Прил.4 п.16 | НР Сантехнические работы - внутренние (трубопроводы, водопровод, канализация, отопление, газоснабжение, вентиляция и кондиционирование воздуха) |  |  | 4: %; 5: 128; 7: 128; 10: -2.43; 12: -45 | [8 empty] | НР Сантехнические работы - внутренние (трубопроводы, водопровод, канализация, отопление, газоснабжение, вентиляция и кондиционирование воздуха)
| Письмо №АП-5536/06 от 18.11.04 Прил.1 п.16 | СП Сантехнические работы - внутренние (трубопроводы, водопровод, канализация, отопление, газоснабжение, вентиляция и кондиционирование воздуха) |  |  | 4: %; 5: 83; 7: 83; 10: -1.58; 12: -29 | [8 empty] | СП Сантехнические работы - внутренние (трубопроводы, водопровод, канализация, отопление, газоснабжение, вентиляция и кондиционирование воздуха)
|  | Всего по позиции |  |  | 10: -7.72 | [10 empty] | Всего по позиции
35 | ФЕР22-05-005-01 | Протаскивание в футляр полиэтиленовых труб диаметром: 110 мм |  |  | 4: 100 м трубы, уложенной в футляр; 7: 0,0325 | [5 empty] | Протаскивание в футляр полиэтиленовых труб диаметром: 110 мм
|  | Объем=3,25 / 100 | [17 empty] | Объем=3,25 / 100
| 1 | ОТ |  |  | 8: 689.47; 10: 22.41; 11: 18,36; 12: 411 | [7 empty] | ОТ
| 2 | ЭМ |  |  | 8: 72.67; 10: 2.36 | [7 empty] | ЭМ
| 3 | в т.ч. ОТм |  |  | 8: 0.41; 10: 0.01; 11: 18,36 | [7 empty] | в т.ч. ОТм
| 4 | М |  |  | 8: 484.59; 10: 15.75 | [7 empty] | М
| 24.3.03.13 | Трубы полиэтиленовые |  |  | 4: м; 5: 110; 7: 3,575 | [11 empty] | Трубы полиэтиленовые
|  | ЗТ |  |  | 4: чел.-ч; 5: 71,67; 7: 2,329275 | [8 empty] | ЗТ
|  | ЗТм |  |  | 4: чел.-ч; 5: 0,03; 7: 0,000975 | [8 empty] | ЗТм
|  | Итого по расценке |  |  | 8: 1246.73; 10: 40.52 | [9 empty] | Итого по расценке
|  | ФОТ |  |  | 10: 22.42; 12: 411 | [8 empty] | ФОТ
| МДС81-33.2004 Прил.4 п.18 | НР Наружные сети водопровода, канализации, теплоснабжения, газопровода |  |  | 4: %; 5: 130; 7: 130; 10: 29.15; 12: 534 | [8 empty] | НР Наружные сети водопровода, канализации, теплоснабжения, газопровода
| Письмо №АП-5536/06 от 18.11.04 Прил.1 п.18 | СП Наружные сети водопровода, канализации, теплоснабжения, газопровода |  |  | 4: %; 5: 89; 7: 89; 10: 19.95; 12: 366 | [8 empty] | СП Наружные сети водопровода, канализации, теплоснабжения, газопровода
|  | Всего по позиции |  |  | 10: 89.62 | [10 empty] | Всего по позиции
|  | Итоги по разделу 2 Среденее давление. Полиэтилен /49-2020-ИОС6.С3, л.1/ : | [23 empty] | Итоги по разделу 2 Среденее давление. Полиэтилен /49-2020-ИОС6.С3, л.1/ :
|  | Итого прямые затраты (справочно) |  |  | 10: 7562.22 | [13 empty] | Итого прямые затраты (справочно)
|  | В том числе: | [24 empty] | В том числе:
|  | Оплата труда рабочих |  |  | 10: 111.49 | [13 empty] | Оплата труда рабочих
|  | Эксплуатация машин |  |  | 10: 85.58 | [13 empty] | Эксплуатация машин
|  | Оплата труда машинистов |  |  | 10: 9.06 | [13 empty] | Оплата труда машинистов
|  | Материалы |  |  | 10: 7365.15 | [13 empty] | Материалы
|  | Строительные работы |  |  | 10: 7749.08 | [13 empty] | Строительные работы
|  | В том числе: | [24 empty] | В том числе:
|  | оплата труда |  |  | 10: 104.33 | [13 empty] | оплата труда
|  | эксплуатация машин и механизмов |  |  | 10: 85.5 | [13 empty] | эксплуатация машин и механизмов
|  | материалы |  |  | 10: 7314.97 | [13 empty] | материалы
|  | накладные расходы |  |  | 10: 147.45 | [13 empty] | накладные расходы
|  | сметная прибыль |  |  | 10: 96.83 | [13 empty] | сметная прибыль
|  | Монтажные работы |  |  | 10: 69 | [13 empty] | Монтажные работы
|  | В том числе: | [24 empty] | В том числе:
|  | оплата труда |  |  | 10: 7.16 | [13 empty] | оплата труда
|  | эксплуатация машин и механизмов |  |  | 10: 0.08 | [13 empty] | эксплуатация машин и механизмов
|  | материалы |  |  | 10: 50.18 | [13 empty] | материалы
|  | накладные расходы |  |  | 10: 6.93 | [13 empty] | накладные расходы
|  | сметная прибыль |  |  | 10: 4.65 | [13 empty] | сметная прибыль
|  | Итого ФОТ (справочно) |  |  | 10: 120.55 | [13 empty] | Итого ФОТ (справочно)
|  | Итого накладные расходы (справочно) |  |  | 10: 154.38 | [13 empty] | Итого накладные расходы (справочно)
|  | Итого сметная прибыль (справочно) |  |  | 10: 101.48 | [13 empty] | Итого сметная прибыль (справочно)
|  | Итого по разделу 2 Среденее давление. Полиэтилен /49-2020-ИОС6.С3, л.1/ |  |  | 10: 7818.08 | [14 empty] | Итого по разделу 2 Среденее давление. Полиэтилен /49-2020-ИОС6.С3, л.1/
|  | В том числе: | [24 empty] | В том числе:
|  | материалы, изделия и конструкции отсутствующие в СНБ |  |  | 10: 84.51 | [13 empty] | материалы, изделия и конструкции отсутствующие в СНБ
Раздел 3. Среднее давление. Сталь /49-2020-ИОС6.С3,л.2/ | [17 empty] | Раздел 3. Среднее давление. Сталь /49-2020-ИОС6.С3,л.2/
36 | ФЕР24-02-051-03 | Монтаж задвижки стальной фланцевой для надземной установки на стальных газопроводах диаметром: 100 мм | [16 empty] | Монтаж задвижки стальной фланцевой для надземной установки на стальных газопроводах диаметром: 100 мм | bar: 4; 7
| 1 | ОТ |  |  | 8: 110.95; 10: 110.95; 11: 18,36; 12: 2037 | [7 empty] | ОТ
| 2 | ЭМ |  |  | 8: 76.69; 10: 76.69 | [7 empty] | ЭМ
| 3 | в т.ч. ОТм |  |  | 8: 5.31; 10: 5.31; 11: 18,36; 12: 97 | [7 empty] | в т.ч. ОТм
| 4 | М |  |  | 8: 864.19; 10: 864.19 | [7 empty] | М
| 18.1.02.01 | Задвижки стальные клиновые для газа и нефтепродуктов фланцевые на давление Ру=1,6 МПа | [22 empty] | Задвижки стальные клиновые для газа и нефтепродуктов фланцевые на давление Ру=1,6 МПа | bar: 4 to 5; 7
|  | ЗТ |  |  | 4: чел.-ч; 5: 10,72; 7: 10,72 | [8 empty] | ЗТ
|  | ЗТм |  |  | 4: чел.-ч; 5: 0,42; 7: 0,42 | [8 empty] | ЗТм
|  | Итого по расценке |  |  | 8: 1051.83; 10: 1051.83 | [9 empty] | Итого по расценке
|  | ФОТ |  |  | 10: 116.26; 12: 2134 | [8 empty] | ФОТ
| МДС81-33.2004 Прил.4 п.18 | НР Наружные сети водопровода, канализации, теплоснабжения, газопровода |  |  | 4: %; 5: 130; 7: 130; 10: 151.14; 12: 2774 | [8 empty] | НР Наружные сети водопровода, канализации, теплоснабжения, газопровода
| Письмо №АП-5536/06 от 18.11.04 Прил.1 п.18 | СП Наружные сети водопровода, канализации, теплоснабжения, газопровода |  |  | 4: %; 5: 89; 7: 89; 10: 103.47; 12: 1899 | [8 empty] | СП Наружные сети водопровода, канализации, теплоснабжения, газопровода
|  | Всего по позиции |  |  | 10: 1306.44 | [10 empty] | Всего по позиции
37 | ТЦ_20.4.00.00_59_7804526950_03.06.2021_02 | КШЦФ GAS Ду100.080 Ру1,6 |  |  | шт |  |  | 1 | 5236.67 |  | 1026.86 | 5,1 | 5237 | [5 empty] | КШЦФ GAS Ду100.080 Ру1,6
(Материалы для строительных работ)
|  | Цена=6284/1,2 | [27 empty] | Цена=6284/1,2
38 | ФЕР24-02-007-01 | Соединение изолирующее, прим. |  |  | 4: соединение; 7: 1 | [5 empty] | Соединение изолирующее, прим.
| 1 | ОТ |  |  | 8: 9.94; 10: 9.94; 11: 18,36; 12: 182 | [7 empty] | ОТ
| 2 | ЭМ |  |  | 8: 0.42; 10: 0.42 | [7 empty] | ЭМ
| 4 | М |  |  | 8: 1.56; 10: 1.56 | [7 empty] | М
| 24.3.05.13 | Седелка крановая полиэтиленовая с закладными электронагревателями | [22 empty] | Седелка крановая полиэтиленовая с закладными электронагревателями | bar: 4 to 5; 7
|  | ЗТ |  |  | 4: чел.-ч; 5: 0,96; 7: 0,96 | [8 empty] | ЗТ
|  | Итого по расценке |  |  | 8: 11.92; 10: 11.92 | [9 empty] | Итого по расценке
|  | ФОТ |  |  | 10: 9.94; 12: 182 | [8 empty] | ФОТ
| МДС81-33.2004 Прил.4 п.18 | НР Наружные сети водопровода, канализации, теплоснабжения, газопровода |  |  | 4: %; 5: 130; 7: 130; 10: 12.92; 12: 237 | [8 empty] | НР Наружные сети водопровода, канализации, теплоснабжения, газопровода
| Письмо №АП-5536/06 от 18.11.04 Прил.1 п.18 | СП Наружные сети водопровода, канализации, теплоснабжения, газопровода |  |  | 4: %; 5: 75,65; 7: 75,65; 10: 7.52; 12: 138 | [8 empty] | СП Наружные сети водопровода, канализации, теплоснабжения, газопровода
|  | Всего по позиции |  |  | 10: 32.36 | [10 empty] | Всего по позиции
39 | ТЦ_20.4.00.00_59_7804526950_03.06.2021_02 | Соединения изолирующие: с присоединением под сварку СИ-100с |  |  | шт. |  |  | 1 | 3587.5 |  | 703.53 | 5,1 | 3588 | [5 empty] | Соединения изолирующие: с присоединением под сварку СИ-100с
(Материалы для строительных работ)
|  | Цена=4305/1,2 | [27 empty] | Цена=4305/1,2
40 | ФЕР24-02-041-04 | Надземная прокладка стальных газопроводов на металлических опорах, диаметр газопровода: 100 мм |  |  | 4: 100 м; 7: 0,025 | [5 empty] | Надземная прокладка стальных газопроводов на металлических опорах, диаметр газопровода: 100 мм
|  | Объем=(3-0,5) / 100 | [17 empty] | Объем=(3-0,5) / 100
| 1 | ОТ |  |  | 8: 265.93; 10: 6.65; 11: 18,36; 12: 122 | [7 empty] | ОТ
| 2 | ЭМ |  |  | 8: 2540.69; 10: 63.52 | [7 empty] | ЭМ
| 3 | в т.ч. ОТм |  |  | 8: 226.89; 10: 5.67; 11: 18,36; 12: 104 | [7 empty] | в т.ч. ОТм
| 4 | М |  |  | 8: 922.74; 10: 23.07 | [7 empty] | М
| 23.5.02.02 | Трубы стальные электросварные прямошовные |  |  | 4: м; 5: 101; 7: 2,525 | [11 empty] | Трубы стальные электросварные прямошовные
|  | ЗТ |  |  | 4: чел.-ч; 5: 29,32; 7: 0,733 | [8 empty] | ЗТ
|  | ЗТм |  |  | 4: чел.-ч; 5: 16,07; 7: 0,40175 | [8 empty] | ЗТм
|  | Итого по расценке |  |  | 8: 3729.36; 10: 93.24 | [9 empty] | Итого по расценке
|  | ФОТ |  |  | 10: 12.32; 12: 226 | [8 empty] | ФОТ
| МДС81-33.2004 Прил.4 п.18 | НР Наружные сети водопровода, канализации, теплоснабжения, газопровода |  |  | 4: %; 5: 130; 7: 130; 10: 16.02; 12: 294 | [8 empty] | НР Наружные сети водопровода, канализации, теплоснабжения, газопровода
| Письмо №АП-5536/06 от 18.11.04 Прил.1 п.18 | СП Наружные сети водопровода, канализации, теплоснабжения, газопровода |  |  | 4: %; 5: 89; 7: 89; 10: 10.96; 12: 201 | [8 empty] | СП Наружные сети водопровода, канализации, теплоснабжения, газопровода
|  | Всего по позиции |  |  | 10: 120.22 | [10 empty] | Всего по позиции
41 | ФССЦ-23.4.01.04-0003 | Трубы стальные изолированные двухслойным покрытием из экструдированного полиэтилена, наружный диаметр 108 мм, толщина стенки 4 мм, толщина покрытия 2 мм |  |  | 4: м; 7: 3,03; 8: 102.02; 10: 309.12 | [5 empty] | Трубы стальные изолированные двухслойным покрытием из экструдированного полиэтилена, наружный диаметр 108 мм, толщина стенки 4 мм, толщина покрытия 2 мм
(Наружные сети водопровода, канализации, теплоснабжения, газопровода)
Продувочный штуцер | [30 empty] | Продувочный штуцер
42 | ФЕР24-02-121-01 | Монтаж инвентарного узла для очистки и испытания газопровода, условный диаметр газопровода до 50 мм |  |  | 4: узел; 7: 2 | [5 empty] | Монтаж инвентарного узла для очистки и испытания газопровода, условный диаметр газопровода до 50 мм
| 1 | ОТ |  |  | 8: 30.01; 10: 60.02; 11: 18,36; 12: 1102 | [7 empty] | ОТ
| 2 | ЭМ |  |  | 8: 17.68; 10: 35.36 | [7 empty] | ЭМ
| 3 | в т.ч. ОТм |  |  | 8: 1.39; 10: 2.78; 11: 18,36; 12: 51 | [7 empty] | в т.ч. ОТм
| 4 | М |  |  | 8: 28.52; 10: 57.04 | [7 empty] | М
|  | ЗТ |  |  | 4: чел.-ч; 5: 3,12; 7: 6,24 | [8 empty] | ЗТ
|  | ЗТм |  |  | 4: чел.-ч; 5: 0,12; 7: 0,24 | [8 empty] | ЗТм
|  | Итого по расценке |  |  | 8: 76.21; 10: 152.42 | [9 empty] | Итого по расценке
|  | ФОТ |  |  | 10: 62.8; 12: 1153 | [8 empty] | ФОТ
| МДС81-33.2004 Прил.4 п.18 | НР Наружные сети водопровода, канализации, теплоснабжения, газопровода |  |  | 4: %; 5: 130; 7: 130; 10: 81.64; 12: 1499 | [8 empty] | НР Наружные сети водопровода, канализации, теплоснабжения, газопровода
| Письмо №АП-5536/06 от 18.11.04 Прил.1 п.18 | СП Наружные сети водопровода, канализации, теплоснабжения, газопровода |  |  | 4: %; 5: 75,65; 7: 75,65; 10: 47.51; 12: 872 | [8 empty] | СП Наружные сети водопровода, канализации, теплоснабжения, газопровода
|  | Всего по позиции |  |  | 10: 281.57 | [10 empty] | Всего по позиции
43 | ФССЦ-23.8.04.01-0014 | Заглушки эллиптические из стали марки 20, номинальное давление 10 МПа, номинальный диаметр 32 мм, наружный диаметр 38 мм, толщина стенки 3,0 мм |  |  | 4: шт; 7: 2; 8: 14.05; 10: 28.1 | [5 empty] | Заглушки эллиптические из стали марки 20, номинальное давление 10 МПа, номинальный диаметр 32 мм, наружный диаметр 38 мм, толщина стенки 3,0 мм
(Наружные сети водопровода, канализации, теплоснабжения, газопровода)
44 | ФЕР22-03-001-05 | Установка фасонных частей стальных сварных диаметром 100-250 мм |  |  | 4: т; 7: 0,0056 | [5 empty] | Установка фасонных частей стальных сварных диаметром 100-250 мм
|  | Объем=(2,8*2)/1000 | [17 empty] | Объем=(2,8*2)/1000
| 1 | ОТ |  |  | 8: 3467.84; 10: 19.42; 11: 18,36; 12: 357 | [7 empty] | ОТ
| 2 | ЭМ |  |  | 8: 12472.06; 10: 69.84 | [7 empty] | ЭМ
| 3 | в т.ч. ОТм |  |  | 8: 1266.81; 10: 7.09; 11: 18,36; 12: 130 | [7 empty] | в т.ч. ОТм
| 4 | М |  |  | 8: 6348.16; 10: 35.55 | [7 empty] | М
| 23.8.03.12 | Фланцы стальные |  |  | 4: компл; 5: 0; 7: 0 | [11 empty] | Фланцы стальные
|  | ЗТ |  |  | 4: чел.-ч; 5: 312,7; 7: 1,75112 | [8 empty] | ЗТ
|  | ЗТм |  |  | 4: чел.-ч; 5: 94,12; 7: 0,527072 | [8 empty] | ЗТм
|  | Итого по расценке |  |  | 8: 22288.06; 10: 124.81 | [9 empty] | Итого по расценке
|  | ФОТ |  |  | 10: 26.51; 12: 487 | [8 empty] | ФОТ
| МДС81-33.2004 Прил.4 п.18 | НР Наружные сети водопровода, канализации, теплоснабжения, газопровода |  |  | 4: %; 5: 130; 7: 130; 10: 34.46; 12: 633 | [8 empty] | НР Наружные сети водопровода, канализации, теплоснабжения, газопровода
| Письмо №АП-5536/06 от 18.11.04 Прил.1 п.18 | СП Наружные сети водопровода, канализации, теплоснабжения, газопровода |  |  | 4: %; 5: 75,65; 7: 75,65; 10: 20.05; 12: 368 | [8 empty] | СП Наружные сети водопровода, канализации, теплоснабжения, газопровода
|  | Всего по позиции |  |  | 10: 179.32 | [10 empty] | Всего по позиции
45 | ФССЦ-23.8.03.12-0011 | Фасонные части стальные сварные, номинальный диаметр до 800 мм |  |  | 4: т; 7: -0,0056; 8: 5500; 10: -30.8 | [5 empty] | Фасонные части стальные сварные, номинальный диаметр до 800 мм
(Наружные сети водопровода, канализации, теплоснабжения, газопровода)
46 | ФССЦ-23.8.04.06-0132 | Отводы гнутые из стали марки 20, угол 90°, размер от 57x3,0 до 150x150-771 мм |  |  | 4: шт; 7: 2; 8: 233.45; 10: 466.9 | [5 empty] | Отводы гнутые из стали марки 20, угол 90°, размер от 57x3,0 до 150x150-771 мм
(Наружные сети водопровода, канализации, теплоснабжения, газопровода)
47 | ФЕР24-02-120-02 | Очистка полости трубопровода продувкой воздухом, номинальный диаметр газопровода: 100 мм |  |  | 4: 100 м; 7: 0,03 | [5 empty] | Очистка полости трубопровода продувкой воздухом, номинальный диаметр газопровода: 100 мм
|  | Объем=3 / 100 | [17 empty] | Объем=3 / 100
| 1 | ОТ |  |  | 8: 3.94; 10: 0.12; 11: 18,36; 12: 2 | [7 empty] | ОТ
| 2 | ЭМ |  |  | 8: 18; 10: 0.54 | [7 empty] | ЭМ
| 3 | в т.ч. ОТм |  |  | 8: 2.01; 10: 0.06; 11: 18,36; 12: 1 | [7 empty] | в т.ч. ОТм
|  | ЗТ |  |  | 4: чел.-ч; 5: 0,41; 7: 0,0123 | [8 empty] | ЗТ
|  | ЗТм |  |  | 4: чел.-ч; 5: 0,2; 7: 0,006 | [8 empty] | ЗТм
|  | Итого по расценке |  |  | 8: 21.94; 10: 0.66 | [9 empty] | Итого по расценке
|  | ФОТ |  |  | 10: 0.18; 12: 3 | [8 empty] | ФОТ
| МДС81-33.2004 Прил.4 п.18 | НР Наружные сети водопровода, канализации, теплоснабжения, газопровода |  |  | 4: %; 5: 130; 7: 130; 10: 0.23; 12: 4 | [8 empty] | НР Наружные сети водопровода, канализации, теплоснабжения, газопровода
| Письмо №АП-5536/06 от 18.11.04 Прил.1 п.18 | СП Наружные сети водопровода, канализации, теплоснабжения, газопровода |  |  | 4: %; 5: 75,65; 7: 75,65; 10: 0.14; 12: 2 | [8 empty] | СП Наружные сети водопровода, канализации, теплоснабжения, газопровода
|  | Всего по позиции |  |  | 10: 1.03 | [10 empty] | Всего по позиции
48 | ФЕР24-02-123-02 | Подъем давления при испытании воздухом газопроводов высокого давления (до 0,6 МПа) номинальным диаметром: 100 мм |  |  | 4: 100 м; 7: 0,03 | [5 empty] | Подъем давления при испытании воздухом газопроводов высокого давления (до 0,6 МПа) номинальным диаметром: 100 мм
|  | Объем=3 / 100 | [17 empty] | Объем=3 / 100
| 1 | ОТ |  |  | 8: 1.15; 10: 0.03; 11: 18,36; 12: 1 | [7 empty] | ОТ
| 2 | ЭМ |  |  | 8: 9.2; 10: 0.28 | [7 empty] | ЭМ
| 3 | в т.ч. ОТм |  |  | 8: 0.87; 10: 0.03; 11: 18,36; 12: 1 | [7 empty] | в т.ч. ОТм
|  | ЗТ |  |  | 4: чел.-ч; 5: 0,12; 7: 0,0036 | [8 empty] | ЗТ
|  | ЗТм |  |  | 4: чел.-ч; 5: 0,08; 7: 0,0024 | [8 empty] | ЗТм
|  | Итого по расценке |  |  | 8: 10.35; 10: 0.31 | [9 empty] | Итого по расценке
|  | ФОТ |  |  | 10: 0.06; 12: 2 | [8 empty] | ФОТ
| МДС81-33.2004 Прил.4 п.18 | НР Наружные сети водопровода, канализации, теплоснабжения, газопровода |  |  | 4: %; 5: 130; 7: 130; 10: 0.08; 12: 3 | [8 empty] | НР Наружные сети водопровода, канализации, теплоснабжения, газопровода
| Письмо №АП-5536/06 от 18.11.04 Прил.1 п.18 | СП Наружные сети водопровода, канализации, теплоснабжения, газопровода |  |  | 4: %; 5: 75,65; 7: 75,65; 10: 0.05; 12: 2 | [8 empty] | СП Наружные сети водопровода, канализации, теплоснабжения, газопровода
|  | Всего по позиции |  |  | 10: 0.44 | [10 empty] | Всего по позиции
49 | ФЕР24-02-124-01 | Выдержка под давлением до 0,6 МПа при испытании на прочность и герметичность газопроводов условным диаметром 50-300 мм |  |  | 4: участок; 7: 1 | [5 empty] | Выдержка под давлением до 0,6 МПа при испытании на прочность и герметичность газопроводов условным диаметром 50-300 мм
| 1 | ОТ |  |  | 8: 134.68; 10: 134.68; 11: 18,36; 12: 2473 | [7 empty] | ОТ
| 2 | ЭМ |  |  | 8: 1161.86; 10: 1161.86 | [7 empty] | ЭМ
| 3 | в т.ч. ОТм |  |  | 8: 108.22; 10: 108.22; 11: 18,36; 12: 1987 | [7 empty] | в т.ч. ОТм
|  | ЗТ |  |  | 4: чел.-ч; 5: 14; 7: 14 | [8 empty] | ЗТ
|  | ЗТм |  |  | 4: чел.-ч; 5: 9,8; 7: 9,8 | [8 empty] | ЗТм
|  | Итого по расценке |  |  | 8: 1296.54; 10: 1296.54 | [9 empty] | Итого по расценке
|  | ФОТ |  |  | 10: 242.9; 12: 4460 | [8 empty] | ФОТ
| МДС81-33.2004 Прил.4 п.18 | НР Наружные сети водопровода, канализации, теплоснабжения, газопровода |  |  | 4: %; 5: 130; 7: 130; 10: 315.77; 12: 5798 | [8 empty] | НР Наружные сети водопровода, канализации, теплоснабжения, газопровода
| Письмо №АП-5536/06 от 18.11.04 Прил.1 п.18 | СП Наружные сети водопровода, канализации, теплоснабжения, газопровода |  |  | 4: %; 5: 75,65; 7: 75,65; 10: 183.75; 12: 3374 | [8 empty] | СП Наружные сети водопровода, канализации, теплоснабжения, газопровода
|  | Всего по позиции |  |  | 10: 1796.06 | [10 empty] | Всего по позиции
Футляр 0,5м /49-2020-ИОС.6.С3, л.2/ | [30 empty] | Футляр 0,5м /49-2020-ИОС.6.С3, л.2/
50 | ФЕР22-01-011-06 | Укладка стальных водопроводных труб с гидравлическим испытанием диаметром: 200 мм / футляр/ |  |  | 4: км; 7: 0,0005 | [5 empty] | Укладка стальных водопроводных труб с гидравлическим испытанием диаметром: 200 мм / футляр/
|  | Объем=0,5/1000 | [17 empty] | Объем=0,5/1000
| 1 | ОТ |  |  | 8: 3891.6; 10: 1.95; 11: 18,36; 12: 36 | [7 empty] | ОТ
| 2 | ЭМ |  |  | 8: 12813.74; 10: 6.41 | [7 empty] | ЭМ
| 3 | в т.ч. ОТм |  |  | 8: 1431.7; 10: 0.72; 11: 18,36; 12: 13 | [7 empty] | в т.ч. ОТм
| 4 | М |  |  | 8: 2849.58; 10: 1.42 | [7 empty] | М
| 23.5.02.02 | Трубы стальные |  |  | 4: м; 5: 1004; 7: 0,502 | [11 empty] | Трубы стальные
|  | ЗТ |  |  | 4: чел.-ч; 5: 376; 7: 0,188 | [8 empty] | ЗТ
|  | ЗТм |  |  | 4: чел.-ч; 5: 108,85; 7: 0,054425 | [8 empty] | ЗТм
|  | Итого по расценке |  |  | 8: 19554.92; 10: 9.78 | [9 empty] | Итого по расценке
|  | ФОТ |  |  | 10: 2.67; 12: 49 | [8 empty] | ФОТ
| МДС81-33.2004 Прил.4 п.18 | НР Наружные сети водопровода, канализации, теплоснабжения, газопровода |  |  | 4: %; 5: 130; 7: 130; 10: 3.47; 12: 64 | [8 empty] | НР Наружные сети водопровода, канализации, теплоснабжения, газопровода
| Письмо №АП-5536/06 от 18.11.04 Прил.1 п.18 | СП Наружные сети водопровода, канализации, теплоснабжения, газопровода |  |  | 4: %; 5: 89; 7: 89; 10: 2.38; 12: 44 | [8 empty] | СП Наружные сети водопровода, канализации, теплоснабжения, газопровода
|  | Всего по позиции |  |  | 10: 15.63 | [10 empty] | Всего по позиции
51 | ФССЦ-23.5.02.02-0088 | Трубы стальные электросварные прямошовные со снятой фаской из стали марок БСт2кп-БСт4кп и БСт2пс-БСт4пс, наружный диаметр 219 мм, толщина стенки 6 мм |  |  | 4: м; 7: 0,502; 8: 219.85; 10: 110.36 | [5 empty] | Трубы стальные электросварные прямошовные со снятой фаской из стали марок БСт2кп-БСт4кп и БСт2пс-БСт4пс, наружный диаметр 219 мм, толщина стенки 6 мм
(Сантехнические работы - внутренние (трубопроводы, водопровод, канализация, отопление, газоснабжение, вентиляция и кондиционирование воздуха))
52 | ФЕР16-07-005-03 | Гидравлическое испытание трубопроводов систем отопления, водопровода и горячего водоснабжения диаметром: до 200 мм |  |  | 4: 100 м; 7: -0,005 | [5 empty] | Гидравлическое испытание трубопроводов систем отопления, водопровода и горячего водоснабжения диаметром: до 200 мм
|  | Объем=-0,5 / 100 | [17 empty] | Объем=-0,5 / 100
| 1 | ОТ |  |  | 8: 58.32; 10: -0.29; 11: 18,36; 12: -5 | [7 empty] | ОТ
| 2 | ЭМ |  |  | 8: 44.51; 10: -0.22 | [7 empty] | ЭМ
| 4 | М |  |  | 8: 41.62; 10: -0.21 | [7 empty] | М
|  | ЗТ |  |  | 4: чел.-ч; 5: 5,01; 7: -0,02505 | [8 empty] | ЗТ
|  | Итого по расценке |  |  | 8: 144.45; 10: -0.72 | [9 empty] | Итого по расценке
|  | ФОТ |  |  | 10: -0.29; 12: -5 | [8 empty] | ФОТ
| МДС81-33.2004 Прил.4 п.16 | НР Сантехнические работы - внутренние (трубопроводы, водопровод, канализация, отопление, газоснабжение, вентиляция и кондиционирование воздуха) |  |  | 4: %; 5: 128; 7: 128; 10: -0.37; 12: -6 | [8 empty] | НР Сантехнические работы - внутренние (трубопроводы, водопровод, канализация, отопление, газоснабжение, вентиляция и кондиционирование воздуха)
| Письмо №АП-5536/06 от 18.11.04 Прил.1 п.16 | СП Сантехнические работы - внутренние (трубопроводы, водопровод, канализация, отопление, газоснабжение, вентиляция и кондиционирование воздуха) |  |  | 4: %; 5: 83; 7: 83; 10: -0.24; 12: -4 | [8 empty] | СП Сантехнические работы - внутренние (трубопроводы, водопровод, канализация, отопление, газоснабжение, вентиляция и кондиционирование воздуха)
|  | Всего по позиции |  |  | 10: -1.33 | [10 empty] | Всего по позиции
53 | ФЕР22-02-009-06 | Нанесение усиленной антикоррозионной изоляции из полимерных липких лент на стальные трубопроводы диаметром: 200 мм |  |  | 4: км; 7: 0,0005 | [5 empty] | Нанесение усиленной антикоррозионной изоляции из полимерных липких лент на стальные трубопроводы диаметром: 200 мм
|  | Объем=0,5/1000 | [17 empty] | Объем=0,5/1000
| 1 | ОТ |  |  | 8: 537.2; 10: 0.27; 11: 18,36; 12: 5 | [7 empty] | ОТ
| 2 | ЭМ |  |  | 8: 26909.23; 10: 13.45 | [7 empty] | ЭМ
| 3 | в т.ч. ОТм |  |  | 8: 2021.8; 10: 1.01; 11: 18,36; 12: 19 | [7 empty] | в т.ч. ОТм
| 4 | М |  |  | 8: 67971.83; 10: 33.99 | [7 empty] | М
| 12.1.02.15 | Материалы гидроизоляционные рулонные |  |  | 4: м2; 5: 870; 7: 0,435 | [11 empty] | Материалы гидроизоляционные рулонные
|  | ЗТ |  |  | 4: чел.-ч; 5: 53,4; 7: 0,0267 | [8 empty] | ЗТ
|  | ЗТм |  |  | 4: чел.-ч; 5: 143,61; 7: 0,071805 | [8 empty] | ЗТм
|  | Итого по расценке |  |  | 8: 95418.26; 10: 47.71 | [9 empty] | Итого по расценке
|  | ФОТ |  |  | 10: 1.28; 12: 24 | [8 empty] | ФОТ
| МДС81-33.2004 Прил.4 п.18 | НР Наружные сети водопровода, канализации, теплоснабжения, газопровода |  |  | 4: %; 5: 130; 7: 130; 10: 1.66; 12: 31 | [8 empty] | НР Наружные сети водопровода, канализации, теплоснабжения, газопровода
| Письмо №АП-5536/06 от 18.11.04 Прил.1 п.18 | СП Наружные сети водопровода, канализации, теплоснабжения, газопровода |  |  | 4: %; 5: 89; 7: 89; 10: 1.14; 12: 21 | [8 empty] | СП Наружные сети водопровода, канализации, теплоснабжения, газопровода
|  | Всего по позиции |  |  | 10: 50.51 | [10 empty] | Всего по позиции
54 | ФССЦ-12.2.01.04-0027 | Изоляция ленточно-полиэтиленовая усиленного типа для труб диаметром 219 мм |  |  | 4: 10 м; 7: 0,05; 8: 794.5; 10: 39.73 | [5 empty] | Изоляция ленточно-полиэтиленовая усиленного типа для труб диаметром 219 мм
(Сантехнические работы - внутренние (трубопроводы, водопровод, канализация, отопление, газоснабжение, вентиляция и кондиционирование воздуха))
|  | Объем=0,5 / 10 | [17 empty] | Объем=0,5 / 10
55 | ФЕР22-05-003-01 | Протаскивание в футляр стальных труб диаметром: 100 мм, прим. |  |  | 4: 100 м; 7: 0,005 | [5 empty] | Протаскивание в футляр стальных труб диаметром: 100 мм, прим.
|  | Объем=0,5 / 100 | [17 empty] | Объем=0,5 / 100
| 1 | ОТ |  |  | 8: 811.93; 10: 4.06; 11: 18,36; 12: 75 | [7 empty] | ОТ
| 2 | ЭМ |  |  | 8: 29.43; 10: 0.15 | [7 empty] | ЭМ
| 3 | в т.ч. ОТм |  |  | 8: 1.97; 10: 0.01; 11: 18,36 | [7 empty] | в т.ч. ОТм
| 4 | М |  |  | 8: 910.69; 10: 4.55 | [7 empty] | М
|  | ЗТ |  |  | 4: чел.-ч; 5: 84,4; 7: 0,422 | [8 empty] | ЗТ
|  | ЗТм |  |  | 4: чел.-ч; 5: 0,17; 7: 0,00085 | [8 empty] | ЗТм
|  | Итого по расценке |  |  | 8: 1752.05; 10: 8.76 | [9 empty] | Итого по расценке
|  | ФОТ |  |  | 10: 4.07; 12: 75 | [8 empty] | ФОТ
| МДС81-33.2004 Прил.4 п.18 | НР Наружные сети водопровода, канализации, теплоснабжения, газопровода |  |  | 4: %; 5: 130; 7: 130; 10: 5.29; 12: 98 | [8 empty] | НР Наружные сети водопровода, канализации, теплоснабжения, газопровода
| Письмо №АП-5536/06 от 18.11.04 Прил.1 п.18 | СП Наружные сети водопровода, канализации, теплоснабжения, газопровода |  |  | 4: %; 5: 89; 7: 89; 10: 3.62; 12: 67 | [8 empty] | СП Наружные сети водопровода, канализации, теплоснабжения, газопровода
|  | Всего по позиции |  |  | 10: 17.67 | [10 empty] | Всего по позиции
|  | Итоги по разделу 3 Среднее давление. Сталь /49-2020-ИОС6.С3,л.2/ : | [23 empty] | Итоги по разделу 3 Среднее давление. Сталь /49-2020-ИОС6.С3,л.2/ :
|  | Итого прямые затраты (справочно) |  |  | 10: 5451.06 | [13 empty] | Итого прямые затраты (справочно)
|  | В том числе: | [24 empty] | В том числе:
|  | Оплата труда рабочих |  |  | 10: 347.8 | [13 empty] | Оплата труда рабочих
|  | Эксплуатация машин |  |  | 10: 1428.3 | [13 empty] | Эксплуатация машин
|  | Оплата труда машинистов |  |  | 10: 130.9 | [13 empty] | Оплата труда машинистов
|  | Материалы |  |  | 10: 3674.96 | [13 empty] | Материалы
|  | Строительные работы |  |  | 10: 6453.72 | [13 empty] | Строительные работы
|  | В том числе: | [24 empty] | В том числе:
|  | оплата труда |  |  | 10: 347.8 | [13 empty] | оплата труда
|  | эксплуатация машин и механизмов |  |  | 10: 1428.3 | [13 empty] | эксплуатация машин и механизмов
|  | материалы |  |  | 10: 3674.96 | [13 empty] | материалы
|  | накладные расходы |  |  | 10: 622.31 | [13 empty] | накладные расходы
|  | сметная прибыль |  |  | 10: 380.35 | [13 empty] | сметная прибыль
|  | Итого ФОТ (справочно) |  |  | 10: 478.7 | [13 empty] | Итого ФОТ (справочно)
|  | Итого накладные расходы (справочно) |  |  | 10: 622.31 | [13 empty] | Итого накладные расходы (справочно)
|  | Итого сметная прибыль (справочно) |  |  | 10: 380.35 | [13 empty] | Итого сметная прибыль (справочно)
|  | Итого по разделу 3 Среднее давление. Сталь /49-2020-ИОС6.С3,л.2/ |  |  | 10: 6453.72 | [14 empty] | Итого по разделу 3 Среднее давление. Сталь /49-2020-ИОС6.С3,л.2/
|  | В том числе: | [24 empty] | В том числе:
|  | материалы, изделия и конструкции отсутствующие в СНБ |  |  | 10: 1730.39 | [13 empty] | материалы, изделия и конструкции отсутствующие в СНБ
Раздел 4. Строительно-монтажные работы. Среднее давление. Сталь/49-2020-ИОС6.С3, л.3/ | [17 empty] | Раздел 4. Строительно-монтажные работы. Среднее давление. Сталь/49-2020-ИОС6.С3, л.3/
56 | ФЕР24-02-090-03 | Врезка штуцером в действующие стальные газопроводы низкого давления под газом со снижением давления, диаметр врезаемого газопровода: 100 мм |  |  | 4: 10 шт; 7: 0,1 | [5 empty] | Врезка штуцером в действующие стальные газопроводы низкого давления под газом со снижением давления, диаметр врезаемого газопровода: 100 мм
|  | Объем=1 / 10 | [17 empty] | Объем=1 / 10
| 1 | ОТ |  |  | 8: 546.96; 10: 54.7; 11: 18,36; 12: 1004 | [7 empty] | ОТ
| 2 | ЭМ |  |  | 8: 294.47; 10: 29.45 | [7 empty] | ЭМ
| 4 | М |  |  | 8: 2034.58; 10: 203.46 | [7 empty] | М
|  | ЗТ |  |  | 4: чел.-ч; 5: 54,37; 7: 5,437 | [8 empty] | ЗТ
|  | Итого по расценке |  |  | 8: 2876.01; 10: 287.61 | [9 empty] | Итого по расценке
|  | ФОТ |  |  | 10: 54.7; 12: 1004 | [8 empty] | ФОТ
| МДС81-33.2004 Прил.4 п.18 | НР Наружные сети водопровода, канализации, теплоснабжения, газопровода |  |  | 4: %; 5: 130; 7: 130; 10: 71.11; 12: 1305 | [8 empty] | НР Наружные сети водопровода, канализации, теплоснабжения, газопровода
| Письмо №АП-5536/06 от 18.11.04 Прил.1 п.18 | СП Наружные сети водопровода, канализации, теплоснабжения, газопровода |  |  | 4: %; 5: 89; 7: 89; 10: 48.68; 12: 894 | [8 empty] | СП Наружные сети водопровода, канализации, теплоснабжения, газопровода
|  | Всего по позиции |  |  | 10: 407.4 | [10 empty] | Всего по позиции
|  | Итоги по разделу 4 Строительно-монтажные работы. Среднее давление. Сталь/49-2020-ИОС6.С3, л.3/ : | [23 empty] | Итоги по разделу 4 Строительно-монтажные работы. Среднее давление. Сталь/49-2020-ИОС6.С3, л.3/ :
|  | Итого прямые затраты (справочно) |  |  | 10: 287.61 | [13 empty] | Итого прямые затраты (справочно)
|  | В том числе: | [24 empty] | В том числе:
|  | Оплата труда рабочих |  |  | 10: 54.7 | [13 empty] | Оплата труда рабочих
|  | Эксплуатация машин |  |  | 10: 29.45 | [13 empty] | Эксплуатация машин
|  | Материалы |  |  | 10: 203.46 | [13 empty] | Материалы
|  | Строительные работы |  |  | 10: 407.4 | [13 empty] | Строительные работы
|  | В том числе: | [24 empty] | В том числе:
|  | оплата труда |  |  | 10: 54.7 | [13 empty] | оплата труда
|  | эксплуатация машин и механизмов |  |  | 10: 29.45 | [13 empty] | эксплуатация машин и механизмов
|  | материалы |  |  | 10: 203.46 | [13 empty] | материалы
|  | накладные расходы |  |  | 10: 71.11 | [13 empty] | накладные расходы
|  | сметная прибыль |  |  | 10: 48.68 | [13 empty] | сметная прибыль
|  | Итого ФОТ (справочно) |  |  | 10: 54.7 | [13 empty] | Итого ФОТ (справочно)
|  | Итого накладные расходы (справочно) |  |  | 10: 71.11 | [13 empty] | Итого накладные расходы (справочно)
|  | Итого сметная прибыль (справочно) |  |  | 10: 48.68 | [13 empty] | Итого сметная прибыль (справочно)
|  | Итого по разделу 4 Строительно-монтажные работы. Среднее давление. Сталь/49-2020-ИОС6.С3, л.3/ |  |  | 10: 407.4 | [14 empty] | Итого по разделу 4 Строительно-монтажные работы. Среднее давление. Сталь/49-2020-ИОС6.С3, л.3/
|  | Итоги по смете: | [29 empty] | Итоги по смете:
|  | Итого прямые затраты (справочно) |  |  | 10: 13632.49; 12: 81231 | [19 empty] | Итого прямые затраты (справочно)
|  | В том числе: | [30 empty] | В том числе:
|  | Оплата труда рабочих |  |  | 10: 564.29; 12: 10360 | [19 empty] | Оплата труда рабочих
|  | Эксплуатация машин |  |  | 10: 1636.83; 12: 12571 | [19 empty] | Эксплуатация машин
|  | Оплата труда машинистов |  |  | 10: 149.98; 12: 2753 | [19 empty] | Оплата труда машинистов
|  | Материалы |  |  | 10: 11431.37; 12: 58300 | [19 empty] | Материалы
|  | Строительные работы |  |  | 10: 15029.23; 12: 107544 | [19 empty] | Строительные работы
|  | Строительные работы |  |  | 10: 15022.33; 12: 107491 | [19 empty] | Строительные работы
|  | В том числе: | [30 empty] | В том числе:
|  | оплата труда |  |  | 10: 557.13; 12: 10229 | [19 empty] | оплата труда
| 1 | эксплуатация машин и механизмов |  |  | 10: 1629.85; 11: 7,68; 12: 12517 | [19 empty] | эксплуатация машин и механизмов
| 1 | материалы |  |  | 10: 11381.19; 11: 5,1; 12: 58044 | [19 empty] | материалы
|  | накладные расходы |  |  | 10: 899.28; 12: 16511 | [19 empty] | накладные расходы
|  | сметная прибыль |  |  | 10: 554.88; 12: 10190 | [19 empty] | сметная прибыль
| 1 | Транспортные расходы (перевозка), относимые на стоимость строительных работ |  |  | 10: 6.9; 11: 7,68; 12: 53 | [19 empty] | Транспортные расходы (перевозка), относимые на стоимость строительных работ
|  | Монтажные работы |  |  | 10: 69; 12: 600 | [19 empty] | Монтажные работы
|  | В том числе: | [30 empty] | В том числе:
|  | оплата труда |  |  | 10: 7.16; 12: 131 | [19 empty] | оплата труда
| 1 | эксплуатация машин и механизмов |  |  | 10: 0.08; 11: 7,68; 12: 1 | [19 empty] | эксплуатация машин и механизмов
| 1 | материалы |  |  | 10: 50.18; 11: 5,1; 12: 256 | [19 empty] | материалы
|  | накладные расходы |  |  | 10: 6.93; 12: 127 | [19 empty] | накладные расходы
|  | сметная прибыль |  |  | 10: 4.65; 12: 85 | [19 empty] | сметная прибыль
|  | Итого ФОТ (справочно) |  |  | 10: 714.27; 12: 13113 | [19 empty] | Итого ФОТ (справочно)
|  | Итого накладные расходы (справочно) |  |  | 10: 906.21; 12: 16638 | [19 empty] | Итого накладные расходы (справочно)
|  | Итого сметная прибыль (справочно) |  |  | 10: 559.53; 12: 10275 | [19 empty] | Итого сметная прибыль (справочно)
|  | ВСЕГО по смете |  |  | 10: 15098.23; 12: 108144 | [20 empty] | ВСЕГО по смете
|  | В том числе: | [30 empty] | В том числе:
|  | материалы, изделия и конструкции отсутствующие в СНБ |  |  | 10: 1814.9; 12: 9256 | [19 empty] | материалы, изделия и конструкции отсутствующие в СНБ
| Составил: | (Власова )
[должность, подпись (инициалы, фамилия)]
Проверил:
[должность, подпись (инициалы, фамилия)]

## ЛСР 06-01-03 наружные сети водо
Приложение № 2
Утверждено приказом № 421 от 4 августа 2020 г. Минстроя РФ
СОГЛАСОВАНО: | [9 empty] | УТВЕРЖДАЮ:
"_____" ________________ 2021 года | [12 empty] | "_____" ________________ 2021 года
Наименование редакции сметных нормативов |  |  | Изменения в сметные нормы, утвержденные приказами Минстроя России от 26 декабря № 2019 г. № 871/пр, 872/пр, 874/пр, 875/пр (в ред. приказов от 30.03.2020 № 171/пр, от 01.06.2020 295/пр, от 30.06.2020 № 353/пр, от 20.10.2020 № 635/пр, от 09.02.2021 № 50/пр, от 24.05.2021 № 320/пр, от 24.06.2021 № 407/пр) | [10 empty] | Изменения в сметные нормы, утвержденные приказами Минстроя России от 26 декабря № 2019 г. № 871/пр, 872/пр, 874/пр, 875/пр (в ред. приказов от 30.03.2020 № 171/пр, от 01.06.2020 295/пр, от 30.06.2020 № 353/пр, от 20.10.2020 № 635/пр, от 09.02.2021 № 50/пр, от 24.05.2021 № 320/пр, от 24.06.2021 № 407/пр)
Наименование программного продукта |  |  | ПК "ГРАНД-Смета 2021"
Разработка проектно-сметной документации на реконструкцию системы теплоснабжения п.Береговой Каслинского района Челябинской области с установкой блочно-модульной котельной на газовом топливе | [14 empty] | Разработка проектно-сметной документации на реконструкцию системы теплоснабжения п.Береговой Каслинского района Челябинской области с установкой блочно-модульной котельной на газовом топливе
(наименование стройки)
Строительство котельной мощностью 2,4 МВт по адресу: г. Чусовой, ул. Челюскинцев, 10а | [15 empty] | Строительство котельной мощностью 2,4 МВт по адресу: г. Чусовой, ул. Челюскинцев, 10а
(наименование объекта капитального строительства)
ЛОКАЛЬНЫЙ СМЕТНЫЙ РАСЧЕТ (СМЕТА) № ЛСР 06-01-03
ЛСР 06-01-03 наружные сети водоотведения | [16 empty] | ЛСР 06-01-03 наружные сети водоотведения
(наименование конструктивного решения)
Составлен | базисно-индексным | методом
Основание | ВОР-ИОС-3
(проектная и (или) иная техническая документация)
Составлен(а) в текущем (базисном) уровне цен |  |  | 01.01.2001
Сметная стоимость |  | 99.74 | (14,27) | тыс.руб.
в том числе:
| строительных работ | 99.74 | (14,27) | тыс.руб. |  | Средства на оплату труда рабочих |  |  |  |  | 8.92 | (0,49) | тыс.руб.
| монтажных работ | 0 | (0) | тыс.руб. |  | Нормативные затраты труда рабочих | [5 empty] | 54.78 | чел.час.
| оборудования | 0 | (0) | тыс.руб. |  | Нормативные затраты труда машинистов | [5 empty] | 11.26 | чел.час.
| прочих затрат | 0 | (0) | тыс.руб. |  | Расчетный измеритель конструктивного решения
№ п/п | Обоснование | Наименование работ и затрат |  |  | Единица измерения | Количество |  |  | Сметная стоимость в базисном уровне цен (в текущем уровне цен (гр. 8) для ресурсов, отсутствующих в СНБ), руб. |  |  | Индексы | Сметная стоимость в текущем уровне цен, руб.
[6 empty] | на единицу | коэффициенты | всего с учетом коэффициентов | на единицу | коэффициенты | всего
1 | 2 | 3 |  |  | 4 | 5 | 6 | 7 | 8 | 9 | 10 | 11 | 12
Раздел 1. Земляные работы /49-2020-ИОС3.С2, л.2/ | [17 empty] | Раздел 1. Земляные работы /49-2020-ИОС3.С2, л.2/
1 | ФЕР01-01-013-14 | Разработка грунта с погрузкой на автомобили-самосвалы экскаваторами с ковшом вместимостью: 0,5 (0,5-0,63) м3, группа грунтов 2 |  |  | 4: 1000 м3; 7: 0,0116 | [5 empty] | Разработка грунта с погрузкой на автомобили-самосвалы экскаваторами с ковшом вместимостью: 0,5 (0,5-0,63) м3, группа грунтов 2
|  | Объем=11,6 / 1000 | [17 empty] | Объем=11,6 / 1000
| 1 | ОТ |  |  | 8: 101.4; 10: 1.18; 11: 18,36; 12: 22 | [7 empty] | ОТ
| 2 | ЭМ |  |  | 8: 3563.26; 10: 41.33 | [7 empty] | ЭМ
| 3 | в т.ч. ОТм |  |  | 8: 507.6; 10: 5.89; 11: 18,36; 12: 108 | [7 empty] | в т.ч. ОТм
| 4 | М |  |  | 8: 4.34; 10: 0.05 | [7 empty] | М
|  | ЗТ |  |  | 4: чел.-ч; 5: 13; 7: 0,1508 | [8 empty] | ЗТ
|  | ЗТм |  |  | 4: чел.-ч; 5: 37,6; 7: 0,43616 | [8 empty] | ЗТм
|  | Итого по расценке |  |  | 8: 3669; 10: 42.56 | [9 empty] | Итого по расценке
|  | ФОТ |  |  | 10: 7.07; 12: 130 | [8 empty] | ФОТ
| МДС81-33.2004 Прил.4 п.1.1 и Письмо №ВБ-338/02 от 08.02.08 | НР Земляные работы, выполняемые механизированным способом |  |  | 4: %; 5: 95; 7: 95; 10: 6.72; 12: 124 | [8 empty] | НР Земляные работы, выполняемые механизированным способом
| Письмо №АП-5536/06 от 18.11.04 Прил.1 п.1.1 | СП Земляные работы, выполняемые механизированным способом |  |  | 4: %; 5: 50; 7: 50; 10: 3.54; 12: 65 | [8 empty] | СП Земляные работы, выполняемые механизированным способом
|  | Всего по позиции |  |  | 10: 52.82 | [10 empty] | Всего по позиции
2 | ФЕР01-01-010-32 | Разработка грунта в отвал экскаваторами импортного производства с ковшом вместимостью 0,5 (0,5-0,63) м3, группа грунтов: 2 |  |  | 4: 1000 м3; 7: 0,10185 | [5 empty] | Разработка грунта в отвал экскаваторами импортного производства с ковшом вместимостью 0,5 (0,5-0,63) м3, группа грунтов: 2
|  | Объем=(113,45-11,6) / 1000 | [17 empty] | Объем=(113,45-11,6) / 1000
| 1 | ОТ |  |  | 8: 61.93; 10: 6.31; 11: 18,36; 12: 116 | [7 empty] | ОТ
| 2 | ЭМ |  |  | 8: 2724.67; 10: 277.51 | [7 empty] | ЭМ
| 3 | в т.ч. ОТм |  |  | 8: 226.26; 10: 23.04; 11: 18,36; 12: 423 | [7 empty] | в т.ч. ОТм
|  | ЗТ |  |  | 4: чел.-ч; 5: 7,94; 7: 0,808689 | [8 empty] | ЗТ
|  | ЗТм |  |  | 4: чел.-ч; 5: 16,76; 7: 1,707006 | [8 empty] | ЗТм
|  | Итого по расценке |  |  | 8: 2786.6; 10: 283.82 | [9 empty] | Итого по расценке
|  | ФОТ |  |  | 10: 29.35; 12: 539 | [8 empty] | ФОТ
| МДС81-33.2004 Прил.4 п.1.1 и Письмо №ВБ-338/02 от 08.02.08 | НР Земляные работы, выполняемые механизированным способом |  |  | 4: %; 5: 95; 7: 95; 10: 27.88; 12: 512 | [8 empty] | НР Земляные работы, выполняемые механизированным способом
| Письмо №АП-5536/06 от 18.11.04 Прил.1 п.1.1 | СП Земляные работы, выполняемые механизированным способом |  |  | 4: %; 5: 50; 7: 50; 10: 14.68; 12: 270 | [8 empty] | СП Земляные работы, выполняемые механизированным способом
|  | Всего по позиции |  |  | 10: 326.38 | [10 empty] | Всего по позиции
3 | ФЕР01-02-057-02 | Разработка грунта вручную в траншеях глубиной до 2 м без креплений с откосами, группа грунтов: 2 / доработка грунта/ |  |  | 4: 100 м3; 7: 0,0566 | [5 empty] | Разработка грунта вручную в траншеях глубиной до 2 м без креплений с откосами, группа грунтов: 2 / доработка грунта/
|  | Объем=(3,4+2,26) / 100 | [17 empty] | Объем=(3,4+2,26) / 100
| 1 | ОТ |  |  | 8: 1201.2; 10: 67.99; 11: 18,36; 12: 1248 | [7 empty] | ОТ
|  | ЗТ |  |  | 4: чел.-ч; 5: 154; 7: 8,7164 | [8 empty] | ЗТ
|  | Итого по расценке |  |  | 8: 1201.2; 10: 67.99 | [9 empty] | Итого по расценке
|  | ФОТ |  |  | 10: 67.99; 12: 1248 | [8 empty] | ФОТ
| МДС81-33.2004 Прил.4 п.1.2 | НР Земляные работы, выполняемые ручным способом |  |  | 4: %; 5: 80; 7: 80; 10: 54.39; 12: 998 | [8 empty] | НР Земляные работы, выполняемые ручным способом
| Письмо №АП-5536/06 от 18.11.04 Прил.1 п.1.2 | СП Земляные работы, выполняемые ручным способом |  |  | 4: %; 5: 45; 7: 45; 10: 30.6; 12: 562 | [8 empty] | СП Земляные работы, выполняемые ручным способом
|  | Всего по позиции |  |  | 10: 152.98 | [10 empty] | Всего по позиции
5 | ФССЦпг-03-21-01-004 | Перевозка грузов автомобилями-самосвалами грузоподъемностью 10 т работающих вне карьера на расстояние: I класс груза до 4 км |  |  | 4: 1 т груза; 7: 20,3; 8: 5.75; 10: 116.73 | [5 empty] | Перевозка грузов автомобилями-самосвалами грузоподъемностью 10 т работающих вне карьера на расстояние: I класс груза до 4 км
|  | Объем=11,6*1,75 | [17 empty] | Объем=11,6*1,75
6 | ФЕР01-01-010-32 | Разработка грунта в отвал экскаваторами импортного производства с ковшом вместимостью 0,5 (0,5-0,63) м3, группа грунтов 2 / обратная , в т.ч. песчаная подготовка/ |  |  | 4: 1000 м3; 7: 0,11911 | [5 empty] | Разработка грунта в отвал экскаваторами импортного производства с ковшом вместимостью 0,5 (0,5-0,63) м3, группа грунтов 2 / обратная , в т.ч. песчаная подготовка/
|  | Объем=119,11 / 1000 | [17 empty] | Объем=119,11 / 1000
| 1 | ОТ |  |  | 8: 61.93; 10: 7.38; 11: 18,36; 12: 135 | [7 empty] | ОТ
| 2 | ЭМ |  |  | 8: 2724.67; 10: 324.54 | [7 empty] | ЭМ
| 3 | в т.ч. ОТм |  |  | 8: 226.26; 10: 26.95; 11: 18,36; 12: 495 | [7 empty] | в т.ч. ОТм
|  | ЗТ |  |  | 4: чел.-ч; 5: 7,94; 7: 0,9457334 | [8 empty] | ЗТ
|  | ЗТм |  |  | 4: чел.-ч; 5: 16,76; 7: 1,9962836 | [8 empty] | ЗТм
|  | Итого по расценке |  |  | 8: 2786.6; 10: 331.92 | [9 empty] | Итого по расценке
|  | ФОТ |  |  | 10: 34.33; 12: 630 | [8 empty] | ФОТ
| МДС81-33.2004 Прил.4 п.1.1 и Письмо №ВБ-338/02 от 08.02.08 | НР Земляные работы, выполняемые механизированным способом |  |  | 4: %; 5: 95; 7: 95; 10: 32.61; 12: 599 | [8 empty] | НР Земляные работы, выполняемые механизированным способом
| Письмо №АП-5536/06 от 18.11.04 Прил.1 п.1.1 | СП Земляные работы, выполняемые механизированным способом |  |  | 4: %; 5: 50; 7: 50; 10: 17.17; 12: 315 | [8 empty] | СП Земляные работы, выполняемые механизированным способом
|  | Всего по позиции |  |  | 10: 381.7 | [10 empty] | Всего по позиции
7 | ФССЦ-02.3.01.02-0033 | Песок природный обогащенный для строительных работ средний |  |  | 4: м3; 7: 0,62; 8: 70.6; 10: 43.77 | [5 empty] | Песок природный обогащенный для строительных работ средний
(Земляные работы, выполняемые механизированным способом)
8 | ФЕР01-02-005-01 | Уплотнение грунта пневматическими трамбовками, группа грунтов: 1-2 |  |  | 4: 100 м3; 7: 0,0398 | [5 empty] | Уплотнение грунта пневматическими трамбовками, группа грунтов: 1-2
|  | Объем=3,98 / 100 | [17 empty] | Объем=3,98 / 100
| 1 | ОТ |  |  | 8: 106.88; 10: 4.25; 11: 18,36; 12: 78 | [7 empty] | ОТ
| 2 | ЭМ |  |  | 8: 241.58; 10: 9.61 | [7 empty] | ЭМ
| 3 | в т.ч. ОТм |  |  | 8: 26.36; 10: 1.05; 11: 18,36; 12: 19 | [7 empty] | в т.ч. ОТм
|  | ЗТ |  |  | 4: чел.-ч; 5: 12,53; 7: 0,498694 | [8 empty] | ЗТ
|  | ЗТм |  |  | 4: чел.-ч; 5: 2,62; 7: 0,104276 | [8 empty] | ЗТм
|  | Итого по расценке |  |  | 8: 348.46; 10: 13.86 | [9 empty] | Итого по расценке
|  | ФОТ |  |  | 10: 5.3; 12: 97 | [8 empty] | ФОТ
| МДС81-33.2004 Прил.4 п.1.1 и Письмо №ВБ-338/02 от 08.02.08 | НР Земляные работы, выполняемые механизированным способом |  |  | 4: %; 5: 95; 7: 95; 10: 5.04; 12: 92 | [8 empty] | НР Земляные работы, выполняемые механизированным способом
| Письмо №АП-5536/06 от 18.11.04 Прил.1 п.1.1 | СП Земляные работы, выполняемые механизированным способом |  |  | 4: %; 5: 50; 7: 50; 10: 2.65; 12: 49 | [8 empty] | СП Земляные работы, выполняемые механизированным способом
|  | Всего по позиции |  |  | 10: 21.55 | [10 empty] | Всего по позиции
|  | Итоги по разделу 1 Земляные работы /49-2020-ИОС3.С2, л.2/ : | [22 empty] | Итоги по разделу 1 Земляные работы /49-2020-ИОС3.С2, л.2/ :
|  | Итого прямые затраты (справочно) |  |  | 10: 900.65 | [12 empty] | Итого прямые затраты (справочно)
|  | В том числе: | [23 empty] | В том числе:
|  | Оплата труда рабочих |  |  | 10: 87.11 | [12 empty] | Оплата труда рабочих
|  | Эксплуатация машин |  |  | 10: 769.72 | [12 empty] | Эксплуатация машин
|  | Оплата труда машинистов |  |  | 10: 56.93 | [12 empty] | Оплата труда машинистов
|  | Материалы |  |  | 10: 43.82 | [12 empty] | Материалы
|  | Строительные работы |  |  | 10: 1095.93 | [12 empty] | Строительные работы
|  | Строительные работы |  |  | 10: 979.2 | [12 empty] | Строительные работы
|  | В том числе: | [23 empty] | В том числе:
|  | оплата труда |  |  | 10: 87.11 | [12 empty] | оплата труда
|  | эксплуатация машин и механизмов |  |  | 10: 652.99 | [12 empty] | эксплуатация машин и механизмов
|  | материалы |  |  | 10: 43.82 | [12 empty] | материалы
|  | накладные расходы |  |  | 10: 126.64 | [12 empty] | накладные расходы
|  | сметная прибыль |  |  | 10: 68.64 | [12 empty] | сметная прибыль
|  | Транспортные расходы (перевозка), относимые на стоимость строительных работ |  |  | 10: 116.73 | [12 empty] | Транспортные расходы (перевозка), относимые на стоимость строительных работ
|  | Итого ФОТ (справочно) |  |  | 10: 144.04 | [12 empty] | Итого ФОТ (справочно)
|  | Итого накладные расходы (справочно) |  |  | 10: 126.64 | [12 empty] | Итого накладные расходы (справочно)
|  | Итого сметная прибыль (справочно) |  |  | 10: 68.64 | [12 empty] | Итого сметная прибыль (справочно)
|  | Итого по разделу 1 Земляные работы /49-2020-ИОС3.С2, л.2/ |  |  | 10: 1095.93 | [13 empty] | Итого по разделу 1 Земляные работы /49-2020-ИОС3.С2, л.2/
Раздел 2. Сеть канализации /49-2020-ИОС3.С2,л.1/ | [17 empty] | Раздел 2. Сеть канализации /49-2020-ИОС3.С2,л.1/
К 3 | [27 empty] | К 3
9 | ФЕР08-01-002-02 | Устройство основания под фундаменты: щебеночного |  |  | 4: м3; 7: 1,4 | [5 empty] | Устройство основания под фундаменты: щебеночного
| 1 | ОТ |  |  | 8: 6.75; 10: 9.45; 11: 18,36; 12: 174 | [7 empty] | ОТ
| 2 | ЭМ |  |  | 8: 8.29; 10: 11.61 | [7 empty] | ЭМ
| 3 | в т.ч. ОТм |  |  | 8: 0.81; 10: 1.13; 11: 18,36; 12: 21 | [7 empty] | в т.ч. ОТм
| 4 | М |  |  | 8: 0.37; 10: 0.52 | [7 empty] | М
| 02.2.05.04 | Щебень |  |  | 4: м3; 5: 1,15; 7: 1,61 | [15 empty] | Щебень
|  | ЗТ |  |  | 4: чел.-ч; 5: 0,85; 7: 1,19 | [8 empty] | ЗТ
|  | ЗТм |  |  | 4: чел.-ч; 5: 0,07; 7: 0,098 | [8 empty] | ЗТм
|  | Итого по расценке |  |  | 8: 15.41; 10: 21.58 | [9 empty] | Итого по расценке
|  | ФОТ |  |  | 10: 10.58; 12: 195 | [8 empty] | ФОТ
| МДС81-33.2004 Прил.4 п.8 | НР Конструкции из кирпича и блоков |  |  | 4: %; 5: 122; 7: 122; 10: 12.91; 12: 238 | [8 empty] | НР Конструкции из кирпича и блоков
| Письмо №АП-5536/06 от 18.11.04 Прил.1 п.8 | СП Конструкции из кирпича и блоков |  |  | 4: %; 5: 80; 7: 80; 10: 8.46; 12: 156 | [8 empty] | СП Конструкции из кирпича и блоков
|  | Всего по позиции |  |  | 10: 42.95 | [10 empty] | Всего по позиции
10 | ФССЦ-02.2.05.04-0094 | Щебень из природного камня для строительных работ марка: 800, фракция 20-80 (70) мм |  |  | 4: м3; 7: 1,61; 8: 90.94; 10: 146.41 | [5 empty] | Щебень из природного камня для строительных работ марка: 800, фракция 20-80 (70) мм
(Бетонные и железобетонные монолитные конструкции в промышленном строительстве)
11 | ФЕР22-01-011-03 | Укладка стальных водопроводных труб с гидравлическим испытанием диаметром: 100 мм |  |  | 4: км; 7: 0,0082 | [5 empty] | Укладка стальных водопроводных труб с гидравлическим испытанием диаметром: 100 мм
|  | Объем=8,2/1000 | [17 empty] | Объем=8,2/1000
| 1 | ОТ |  |  | 8: 2794.5; 10: 22.91; 11: 18,36; 12: 421 | [7 empty] | ОТ
| 2 | ЭМ |  |  | 8: 2758.1; 10: 22.62 | [7 empty] | ЭМ
| 3 | в т.ч. ОТм |  |  | 8: 363.99; 10: 2.98; 11: 18,36; 12: 55 | [7 empty] | в т.ч. ОТм
| 4 | М |  |  | 8: 682.57; 10: 5.6 | [7 empty] | М
| 23.5.02.02 | Трубы стальные |  |  | 4: м; 5: 1004; 7: 8,2328 | [15 empty] | Трубы стальные
|  | ЗТ |  |  | 4: чел.-ч; 5: 270; 7: 2,214 | [8 empty] | ЗТ
|  | ЗТм |  |  | 4: чел.-ч; 5: 28,73; 7: 0,235586 | [8 empty] | ЗТм
|  | Итого по расценке |  |  | 8: 6235.17; 10: 51.13 | [9 empty] | Итого по расценке
|  | ФОТ |  |  | 10: 25.89; 12: 476 | [8 empty] | ФОТ
| МДС81-33.2004 Прил.4 п.18 | НР Наружные сети водопровода, канализации, теплоснабжения, газопровода |  |  | 4: %; 5: 130; 7: 130; 10: 33.66; 12: 619 | [8 empty] | НР Наружные сети водопровода, канализации, теплоснабжения, газопровода
| Письмо №АП-5536/06 от 18.11.04 Прил.1 п.18 | СП Наружные сети водопровода, канализации, теплоснабжения, газопровода |  |  | 4: %; 5: 89; 7: 89; 10: 23.04; 12: 424 | [8 empty] | СП Наружные сети водопровода, канализации, теплоснабжения, газопровода
|  | Всего по позиции |  |  | 10: 107.83 | [10 empty] | Всего по позиции
12 | ФССЦ-23.5.02.02-0006 | Трубы стальные электросварные прямошовные (ГОСТ 10704-91), наружный диаметр: 108 мм, толщина стенки 4,0 мм |  |  | 4: м; 7: 8,2328; 8: 90.86; 10: 748.03 | [5 empty] | Трубы стальные электросварные прямошовные (ГОСТ 10704-91), наружный диаметр: 108 мм, толщина стенки 4,0 мм
(Наружные сети водопровода, канализации, теплоснабжения, газопровода)
13 | ФЕР22-02-010-03 | Нанесение весьма усиленной антикоррозионной изоляции из полимерных липких лент на стальные трубопроводы диаметром: 100 мм |  |  | 4: км; 7: 0,0082 | [5 empty] | Нанесение весьма усиленной антикоррозионной изоляции из полимерных липких лент на стальные трубопроводы диаметром: 100 мм
|  | Объем=8,2/1000 | [17 empty] | Объем=8,2/1000
| 1 | ОТ |  |  | 8: 1863.96; 10: 15.28; 11: 18,36; 12: 281 | [7 empty] | ОТ
| 2 | ЭМ |  |  | 8: 1410.21; 10: 11.56 | [7 empty] | ЭМ
| 3 | в т.ч. ОТм |  |  | 8: 91.28; 10: 0.75; 11: 18,36; 12: 14 | [7 empty] | в т.ч. ОТм
| 4 | М |  |  | 8: 45569.51; 10: 373.67 | [7 empty] | М
| 12.1.02.15 | Материалы гидроизоляционные рулонные |  |  | 4: м2; 5: 420; 7: 3,444 | [15 empty] | Материалы гидроизоляционные рулонные
|  | ЗТ |  |  | 4: чел.-ч; 5: 196; 7: 1,6072 | [8 empty] | ЗТ
|  | ЗТм |  |  | 4: чел.-ч; 5: 6,56; 7: 0,053792 | [8 empty] | ЗТм
|  | Итого по расценке |  |  | 8: 48843.68; 10: 400.51 | [9 empty] | Итого по расценке
|  | ФОТ |  |  | 10: 16.03; 12: 295 | [8 empty] | ФОТ
| МДС81-33.2004 Прил.4 п.18 | НР Наружные сети водопровода, канализации, теплоснабжения, газопровода |  |  | 4: %; 5: 130; 7: 130; 10: 20.84; 12: 384 | [8 empty] | НР Наружные сети водопровода, канализации, теплоснабжения, газопровода
| Письмо №АП-5536/06 от 18.11.04 Прил.1 п.18 | СП Наружные сети водопровода, канализации, теплоснабжения, газопровода |  |  | 4: %; 5: 89; 7: 89; 10: 14.27; 12: 263 | [8 empty] | СП Наружные сети водопровода, канализации, теплоснабжения, газопровода
|  | Всего по позиции |  |  | 10: 435.62 | [10 empty] | Всего по позиции
14 | ФЕР23-03-001-08 | Устройство круглых сборных железобетонных канализационных колодцев диаметром: 2 м в мокрых грунтах |  |  | 4: 10 м3; 7: 0,409 | [5 empty] | Устройство круглых сборных железобетонных канализационных колодцев диаметром: 2 м в мокрых грунтах
|  | Объем=((0,59*1+0,39*6+0,59*1+0,55*1+0,02*1)) / 10 | [17 empty] | Объем=((0,59*1+0,39*6+0,59*1+0,55*1+0,02*1)) / 10
| 1 | ОТ |  |  | 8: 830.81; 10: 339.8; 11: 18,36; 12: 6239 | [7 empty] | ОТ
| 2 | ЭМ |  |  | 8: 1597.94; 10: 653.56 | [7 empty] | ЭМ
| 3 | в т.ч. ОТм |  |  | 8: 207.78; 10: 84.98; 11: 18,36; 12: 1560 | [7 empty] | в т.ч. ОТм
| 4 | М |  |  | 8: 6891.29; 10: 2818.54 | [7 empty] | М
| 05.1.01.09 | Кольца для колодцев сборные железобетонные диаметром 2000 мм |  |  | 4: м; 5: 0; 7: 0 | [15 empty] | Кольца для колодцев сборные железобетонные диаметром 2000 мм
| 05.1.01.13 | Плиты сборные железобетонные |  |  | 4: шт; 5: 0; 7: 0 | [15 empty] | Плиты сборные железобетонные
| 07.2.05.01-0032 | Ограждения лестничных проемов, лестничные марши, пожарные лестницы |  |  | 4: т; 5: 0; 7: 0 | [15 empty] | Ограждения лестничных проемов, лестничные марши, пожарные лестницы
| 08.1.02.06 | Люки чугунные |  |  | 4: шт; 5: 0; 7: 0 | [15 empty] | Люки чугунные
|  | ЗТ |  |  | 4: чел.-ч; 5: 91,6; 7: 37,4644 | [8 empty] | ЗТ
|  | ЗТм |  |  | 4: чел.-ч; 5: 16,21; 7: 6,62989 | [8 empty] | ЗТм
|  | Итого по расценке |  |  | 8: 9320.04; 10: 3811.9 | [9 empty] | Итого по расценке
|  | ФОТ |  |  | 10: 424.78; 12: 7799 | [8 empty] | ФОТ
| МДС81-33.2004 Прил.4 п.18 | НР Наружные сети водопровода, канализации, теплоснабжения, газопровода |  |  | 4: %; 5: 130; 7: 130; 10: 552.21; 12: 10139 | [8 empty] | НР Наружные сети водопровода, канализации, теплоснабжения, газопровода
| Письмо №АП-5536/06 от 18.11.04 Прил.1 п.18 | СП Наружные сети водопровода, канализации, теплоснабжения, газопровода |  |  | 4: %; 5: 89; 7: 89; 10: 378.05; 12: 6941 | [8 empty] | СП Наружные сети водопровода, канализации, теплоснабжения, газопровода
|  | Всего по позиции |  |  | 10: 4742.16 | [10 empty] | Всего по позиции
24 | 01.2.01.02-0054 | Битумы нефтяные строительные БН-90/10 |  |  | 4: т; 7: -0,02863; 8: 1383.1; 10: -39.6 | [5 empty] | Битумы нефтяные строительные БН-90/10
(Наружные сети водопровода, канализации, теплоснабжения, газопровода)
25 | ФССЦ-01.2.03.03-0011 | Мастика битумная гидроизоляционная МГ-1 / расход 2,5 кг/м2/ |  |  | 4: т; 7: 0,045; 8: 7669.69; 10: 345.14 | [5 empty] | Мастика битумная гидроизоляционная МГ-1 / расход 2,5 кг/м2/
(Наружные сети водопровода, канализации, теплоснабжения, газопровода)
|  | Объем=(1,8+16,2)*2,5/1000 | [17 empty] | Объем=(1,8+16,2)*2,5/1000
15 | ФССЦ-05.1.01.11-0046 | Плита днища ПН20, бетон В15 (М200), объем 0,59 м3, расход арматуры 79,44 кг |  |  | 4: шт; 7: 1; 8: 908.44; 10: 908.44 | [5 empty] | Плита днища ПН20, бетон В15 (М200), объем 0,59 м3, расход арматуры 79,44 кг
(Наружные сети водопровода, канализации, теплоснабжения, газопровода)
16 | ФССЦ-05.1.01.09-0071 | Кольцо стеновое смотровых колодцев КС20.6, бетон В15 (М200), объем 0,39 м3, расход арматуры 13,04 кг |  |  | 4: шт; 7: 6; 8: 593.85; 10: 3563.1 | [5 empty] | Кольцо стеновое смотровых колодцев КС20.6, бетон В15 (М200), объем 0,39 м3, расход арматуры 13,04 кг
(Наружные сети водопровода, канализации, теплоснабжения, газопровода)
17 | ФССЦ-05.1.01.09-0073 | Кольцо стеновое смотровых колодцев КС20.9, бетон В15 (М200), объем 0,59 м3, расход арматуры 19,88 кг |  |  | 4: шт; 7: 1; 8: 901.16; 10: 901.16 | [5 empty] | Кольцо стеновое смотровых колодцев КС20.9, бетон В15 (М200), объем 0,59 м3, расход арматуры 19,88 кг
(Наружные сети водопровода, канализации, теплоснабжения, газопровода)
18 | ФССЦ-05.1.06.09-0004 | Плиты перекрытия 1ПП20-1, бетон B15, объем 0,55 м3, расход арматуры 49,65 кг |  |  | 4: шт; 7: 1; 8: 681.39; 10: 681.39 | [5 empty] | Плиты перекрытия 1ПП20-1, бетон B15, объем 0,55 м3, расход арматуры 49,65 кг
(Наружные сети водопровода, канализации, теплоснабжения, газопровода)
19 | ФССЦ-05.1.01.09-0042 | Кольцо опорное КО-6 /бетон В15 (М200), объем 0,02 м3, расход арматуры 1,10 кг / (серия 3.900.1-14) |  |  | 4: шт; 7: 1; 8: 31.43; 10: 31.43 | [5 empty] | Кольцо опорное КО-6 /бетон В15 (М200), объем 0,02 м3, расход арматуры 1,10 кг / (серия 3.900.1-14)
(Наружные сети водопровода, канализации, теплоснабжения, газопровода)
21 | ФССЦ-08.1.02.06-0023 | Люк чугунный круглый средний Л(B125)-К-1-60, прим.(аналог К-2-60) |  |  | 4: шт; 7: 1; 8: 442.11; 10: 442.11 | [5 empty] | Люк чугунный круглый средний Л(B125)-К-1-60, прим.(аналог К-2-60)
(Наружные сети водопровода, канализации, теплоснабжения, газопровода)
22 | ФССЦ-01.7.15.10-0067 | Скобы: ходовые |  |  | 4: шт; 7: 10; 8: 6.55; 10: 65.5 | [5 empty] | Скобы: ходовые
(Наружные сети водопровода, канализации, теплоснабжения, газопровода)
23 | ФЕР46-03-010-02 | Пробивка в бетонных стенах и полах толщиной 100 мм отверстий площадью: до 100 см2 |  |  | 4: 100 отверстий; 7: 0,04 | [5 empty] | Пробивка в бетонных стенах и полах толщиной 100 мм отверстий площадью: до 100 см2
|  | Объем=4 / 100 | [17 empty] | Объем=4 / 100
| Прил.46.1 п.3.4 | При пробивке проемов, отверстий и борозд в железобетонных конструкциях ОЗП=1,1; ЭМ=1,1 к расх.; ЗПМ=1,1; ТЗ=1,1; ТЗМ=1,1 | [27 empty] | При пробивке проемов, отверстий и борозд в железобетонных конструкциях ОЗП=1,1; ЭМ=1,1 к расх.; ЗПМ=1,1; ТЗ=1,1; ТЗМ=1,1
| 1 | ОТ |  |  | 8: 256.39; 9: 1,1; 10: 11.28; 11: 18,36; 12: 207 | [7 empty] | ОТ
| 2 | ЭМ |  |  | 8: 402; 9: 1,1; 10: 17.69 | [7 empty] | ЭМ
|  | ЗТ |  |  | 4: чел.-ч; 5: 26,96; 6: 1,1; 7: 1,18624 | [8 empty] | ЗТ
|  | Итого по расценке |  |  | 8: 658.39; 10: 28.97 | [9 empty] | Итого по расценке
|  | ФОТ |  |  | 10: 11.28; 12: 207 | [8 empty] | ФОТ
| МДС81-33.2004 Прил.4 п.49 | НР Работы по реконструкции зданий и сооружений: усиление и замена существующих конструкций, возведение отдельных конструктивных элементов |  |  | 4: %; 5: 110; 7: 110; 10: 12.41; 12: 228 | [8 empty] | НР Работы по реконструкции зданий и сооружений: усиление и замена существующих конструкций, возведение отдельных конструктивных элементов
| Письмо №АП-5536/06 от 18.11.04 Прил.1 п.49 | СП Работы по реконструкции зданий и сооружений: усиление и замена существующих конструкций, возведение отдельных конструктивных элементов |  |  | 4: %; 5: 70; 7: 70; 10: 7.9; 12: 145 | [8 empty] | СП Работы по реконструкции зданий и сооружений: усиление и замена существующих конструкций, возведение отдельных конструктивных элементов
|  | Всего по позиции |  |  | 10: 49.28 | [10 empty] | Всего по позиции
|  | Итоги по разделу 2 Сеть канализации /49-2020-ИОС3.С2,л.1/ : | [22 empty] | Итоги по разделу 2 Сеть канализации /49-2020-ИОС3.С2,л.1/ :
|  | Итого прямые затраты (справочно) |  |  | 10: 12107.2 | [12 empty] | Итого прямые затраты (справочно)
|  | В том числе: | [23 empty] | В том числе:
|  | Оплата труда рабочих |  |  | 10: 398.72 | [12 empty] | Оплата труда рабочих
|  | Эксплуатация машин |  |  | 10: 717.04 | [12 empty] | Эксплуатация машин
|  | Оплата труда машинистов |  |  | 10: 89.84 | [12 empty] | Оплата труда машинистов
|  | Материалы |  |  | 10: 10991.44 | [12 empty] | Материалы
|  | Строительные работы |  |  | 10: 13170.95 | [12 empty] | Строительные работы
|  | В том числе: | [23 empty] | В том числе:
|  | оплата труда |  |  | 10: 398.72 | [12 empty] | оплата труда
|  | эксплуатация машин и механизмов |  |  | 10: 717.04 | [12 empty] | эксплуатация машин и механизмов
|  | материалы |  |  | 10: 10991.44 | [12 empty] | материалы
|  | накладные расходы |  |  | 10: 632.03 | [12 empty] | накладные расходы
|  | сметная прибыль |  |  | 10: 431.72 | [12 empty] | сметная прибыль
|  | Итого ФОТ (справочно) |  |  | 10: 488.56 | [12 empty] | Итого ФОТ (справочно)
|  | Итого накладные расходы (справочно) |  |  | 10: 632.03 | [12 empty] | Итого накладные расходы (справочно)
|  | Итого сметная прибыль (справочно) |  |  | 10: 431.72 | [12 empty] | Итого сметная прибыль (справочно)
|  | Итого по разделу 2 Сеть канализации /49-2020-ИОС3.С2,л.1/ |  |  | 10: 13170.95 | [13 empty] | Итого по разделу 2 Сеть канализации /49-2020-ИОС3.С2,л.1/
|  | Итоги по смете: | [28 empty] | Итоги по смете:
|  | Итого прямые затраты (справочно) |  |  | 10: 13007.85; 12: 76619 | [18 empty] | Итого прямые затраты (справочно)
|  | В том числе: | [29 empty] | В том числе:
|  | Оплата труда рабочих |  |  | 10: 485.83; 12: 8921 | [18 empty] | Оплата труда рабочих
|  | Эксплуатация машин |  |  | 10: 1486.76; 12: 11418 | [18 empty] | Эксплуатация машин
|  | Оплата труда машинистов |  |  | 10: 146.77; 12: 2695 | [18 empty] | Оплата труда машинистов
|  | Материалы |  |  | 10: 11035.26; 12: 56280 | [18 empty] | Материалы
|  | Строительные работы |  |  | 10: 14266.88; 12: 99742 | [18 empty] | Строительные работы
|  | Строительные работы |  |  | 10: 14150.15; 12: 98846 | [18 empty] | Строительные работы
|  | В том числе: | [29 empty] | В том числе:
|  | оплата труда |  |  | 10: 485.83; 12: 8921 | [18 empty] | оплата труда
| 1 | эксплуатация машин и механизмов |  |  | 10: 1370.03; 11: 7,68; 12: 10522 | [18 empty] | эксплуатация машин и механизмов
| 1 | материалы |  |  | 10: 11035.26; 11: 5,1; 12: 56280 | [18 empty] | материалы
|  | накладные расходы |  |  | 10: 758.67; 12: 13933 | [18 empty] | накладные расходы
|  | сметная прибыль |  |  | 10: 500.36; 12: 9190 | [18 empty] | сметная прибыль
| 1 | Транспортные расходы (перевозка), относимые на стоимость строительных работ |  |  | 10: 116.73; 11: 7,68; 12: 896 | [18 empty] | Транспортные расходы (перевозка), относимые на стоимость строительных работ
|  | Итого ФОТ (справочно) |  |  | 10: 632.6; 12: 11616 | [18 empty] | Итого ФОТ (справочно)
|  | Итого накладные расходы (справочно) |  |  | 10: 758.67; 12: 13933 | [18 empty] | Итого накладные расходы (справочно)
|  | Итого сметная прибыль (справочно) |  |  | 10: 500.36; 12: 9190 | [18 empty] | Итого сметная прибыль (справочно)
|  | ВСЕГО по смете |  |  | 10: 14266.88; 12: 99742 | [19 empty] | ВСЕГО по смете
| Составил: | (Власова А.В.)
[должность, подпись (инициалы, фамилия)]
Проверил:
[должность, подпись (инициалы, фамилия)]

## ЛСР 06-01-04 наружные сети водо
Приложение № 2
Утверждено приказом № 421 от 4 августа 2020 г. Минстроя РФ
СОГЛАСОВАНО: | [9 empty] | УТВЕРЖДАЮ:
"_____" ________________ 2021 года | [12 empty] | "_____" ________________ 2021 года
Наименование редакции сметных нормативов |  |  | Изменения в сметные нормы, утвержденные приказами Минстроя России от 26 декабря № 2019 г. № 871/пр, 872/пр, 874/пр, 875/пр (в ред. приказов от 30.03.2020 № 171/пр, от 01.06.2020 295/пр, от 30.06.2020 № 353/пр, от 20.10.2020 № 635/пр, от 09.02.2021 № 50/пр, от 24.05.2021 № 320/пр, от 24.06.2021 № 407/пр) | [10 empty] | Изменения в сметные нормы, утвержденные приказами Минстроя России от 26 декабря № 2019 г. № 871/пр, 872/пр, 874/пр, 875/пр (в ред. приказов от 30.03.2020 № 171/пр, от 01.06.2020 295/пр, от 30.06.2020 № 353/пр, от 20.10.2020 № 635/пр, от 09.02.2021 № 50/пр, от 24.05.2021 № 320/пр, от 24.06.2021 № 407/пр)
Наименование программного продукта |  |  | ПК "ГРАНД-Смета 2021"
Разработка проектно-сметной документации на реконструкцию системы теплоснабжения п.Береговой Каслинского района Челябинской области с установкой блочно-модульной котельной на газовом топливе | [14 empty] | Разработка проектно-сметной документации на реконструкцию системы теплоснабжения п.Береговой Каслинского района Челябинской области с установкой блочно-модульной котельной на газовом топливе
(наименование стройки)
Разработка проектно-сметной документации на реконструкцию системы теплоснабжения п.Береговой Каслинского района Челябинской области с установкой блочно-модульной котельной на газовом топливе | [15 empty] | Разработка проектно-сметной документации на реконструкцию системы теплоснабжения п.Береговой Каслинского района Челябинской области с установкой блочно-модульной котельной на газовом топливе
(наименование объекта капитального строительства)
ЛОКАЛЬНЫЙ СМЕТНЫЙ РАСЧЕТ (СМЕТА) № ЛСР 06-01-04
ЛСР 06-01-04 наружные сети водоснабжения | [16 empty] | ЛСР 06-01-04 наружные сети водоснабжения
(наименование конструктивного решения)
Составлен | базисно-индексным | методом
Основание | ВОР-ИОС-2.С2
(проектная и (или) иная техническая документация)
Составлен(а) в текущем (базисном) уровне цен |  |  | 01.01.2001
Сметная стоимость |  | 2413.85 | (484,9) | тыс.руб.
в том числе:
| строительных работ | 578.13 | (97,82) | тыс.руб. |  | Средства на оплату труда рабочих |  |  |  |  | 67.08 | (3,65) | тыс.руб.
| монтажных работ | 135.72 | (10,98) | тыс.руб. |  | Нормативные затраты труда рабочих | [5 empty] | 405 | чел.час.
| оборудования | 1700 | (376,11) | тыс.руб. |  | Нормативные затраты труда машинистов | [5 empty] | 51.37 | чел.час.
| прочих затрат | 0 | (0) | тыс.руб. |  | Расчетный измеритель конструктивного решения
№ п/п | Обоснование | Наименование работ и затрат |  |  | Единица измерения | Количество |  |  | Сметная стоимость в базисном уровне цен (в текущем уровне цен (гр. 8) для ресурсов, отсутствующих в СНБ), руб. |  |  | Индексы | Сметная стоимость в текущем уровне цен, руб.
[6 empty] | на единицу | коэффициенты | всего с учетом коэффициентов | на единицу | коэффициенты | всего
1 | 2 | 3 |  |  | 4 | 5 | 6 | 7 | 8 | 9 | 10 | 11 | 12
Раздел 1. Земляные работы /49-2020-ИОС2.С2, л.4,5/ | [17 empty] | Раздел 1. Земляные работы /49-2020-ИОС2.С2, л.4,5/
1 | ФЕР01-01-010-32 | Разработка грунта в отвал экскаваторами импортного производства с ковшом вместимостью 0,5 (0,5-0,63) м3, группа грунтов: 2 |  |  | 4: 1000 м3; 7: 0,24103 | [5 empty] | Разработка грунта в отвал экскаваторами импортного производства с ковшом вместимостью 0,5 (0,5-0,63) м3, группа грунтов: 2
|  | Объем=241,03 / 1000 | [17 empty] | Объем=241,03 / 1000
| 1 | ОТ |  |  | 8: 61.93; 10: 14.93; 11: 18,36; 12: 274 | [7 empty] | ОТ
| 2 | ЭМ |  |  | 8: 2724.67; 10: 656.73 | [7 empty] | ЭМ
| 3 | в т.ч. ОТм |  |  | 8: 226.26; 10: 54.54; 11: 18,36; 12: 1001 | [7 empty] | в т.ч. ОТм
|  | ЗТ |  |  | 4: чел.-ч; 5: 7,94; 7: 1,9137782 | [8 empty] | ЗТ
|  | ЗТм |  |  | 4: чел.-ч; 5: 16,76; 7: 4,0396628 | [8 empty] | ЗТм
|  | Итого по расценке |  |  | 8: 2786.6; 10: 671.66 | [9 empty] | Итого по расценке
|  | ФОТ |  |  | 10: 69.47; 12: 1275 | [8 empty] | ФОТ
| МДС81-33.2004 Прил.4 п.1.1 и Письмо №ВБ-338/02 от 08.02.08 | НР Земляные работы, выполняемые механизированным способом |  |  | 4: %; 5: 95; 7: 95; 10: 66; 12: 1211 | [8 empty] | НР Земляные работы, выполняемые механизированным способом
| Письмо №АП-5536/06 от 18.11.04 Прил.1 п.1.1 | СП Земляные работы, выполняемые механизированным способом |  |  | 4: %; 5: 50; 7: 50; 10: 34.74; 12: 638 | [8 empty] | СП Земляные работы, выполняемые механизированным способом
|  | Всего по позиции |  |  | 10: 772.4 | [10 empty] | Всего по позиции
2 | ФЕР01-01-013-14 | Разработка грунта с погрузкой на автомобили-самосвалы экскаваторами с ковшом вместимостью: 0,5 (0,5-0,63) м3, группа грунтов 2 |  |  | 4: 1000 м3; 7: 0,03832 | [5 empty] | Разработка грунта с погрузкой на автомобили-самосвалы экскаваторами с ковшом вместимостью: 0,5 (0,5-0,63) м3, группа грунтов 2
|  | Объем=38,32 / 1000 | [17 empty] | Объем=38,32 / 1000
| 1 | ОТ |  |  | 8: 101.4; 10: 3.89; 11: 18,36; 12: 71 | [7 empty] | ОТ
| 2 | ЭМ |  |  | 8: 3563.26; 10: 136.54 | [7 empty] | ЭМ
| 3 | в т.ч. ОТм |  |  | 8: 507.6; 10: 19.45; 11: 18,36; 12: 357 | [7 empty] | в т.ч. ОТм
| 4 | М |  |  | 8: 4.34; 10: 0.17 | [7 empty] | М
|  | ЗТ |  |  | 4: чел.-ч; 5: 13; 7: 0,49816 | [8 empty] | ЗТ
|  | ЗТм |  |  | 4: чел.-ч; 5: 37,6; 7: 1,440832 | [8 empty] | ЗТм
|  | Итого по расценке |  |  | 8: 3669; 10: 140.6 | [9 empty] | Итого по расценке
|  | ФОТ |  |  | 10: 23.34; 12: 428 | [8 empty] | ФОТ
| МДС81-33.2004 Прил.4 п.1.1 и Письмо №ВБ-338/02 от 08.02.08 | НР Земляные работы, выполняемые механизированным способом |  |  | 4: %; 5: 95; 7: 95; 10: 22.17; 12: 407 | [8 empty] | НР Земляные работы, выполняемые механизированным способом
| Письмо №АП-5536/06 от 18.11.04 Прил.1 п.1.1 | СП Земляные работы, выполняемые механизированным способом |  |  | 4: %; 5: 50; 7: 50; 10: 11.67; 12: 214 | [8 empty] | СП Земляные работы, выполняемые механизированным способом
|  | Всего по позиции |  |  | 10: 174.44 | [10 empty] | Всего по позиции
3 | ФЕР01-02-057-02 | Разработка грунта вручную в траншеях глубиной до 2 м без креплений с откосами, группа грунтов: 2 / доработка грунта/ |  |  | 4: 100 м3; 7: 0,241 | [5 empty] | Разработка грунта вручную в траншеях глубиной до 2 м без креплений с откосами, группа грунтов: 2 / доработка грунта/
|  | Объем=(12,05+7,23+4,82) / 100 | [17 empty] | Объем=(12,05+7,23+4,82) / 100
| 1 | ОТ |  |  | 8: 1201.2; 10: 289.49; 11: 18,36; 12: 5315 | [7 empty] | ОТ
|  | ЗТ |  |  | 4: чел.-ч; 5: 154; 7: 37,114 | [8 empty] | ЗТ
|  | Итого по расценке |  |  | 8: 1201.2; 10: 289.49 | [9 empty] | Итого по расценке
|  | ФОТ |  |  | 10: 289.49; 12: 5315 | [8 empty] | ФОТ
| МДС81-33.2004 Прил.4 п.1.2 | НР Земляные работы, выполняемые ручным способом |  |  | 4: %; 5: 80; 7: 80; 10: 231.59; 12: 4252 | [8 empty] | НР Земляные работы, выполняемые ручным способом
| Письмо №АП-5536/06 от 18.11.04 Прил.1 п.1.2 | СП Земляные работы, выполняемые ручным способом |  |  | 4: %; 5: 45; 7: 45; 10: 130.27; 12: 2392 | [8 empty] | СП Земляные работы, выполняемые ручным способом
|  | Всего по позиции |  |  | 10: 651.35 | [10 empty] | Всего по позиции
4 | ФССЦпг-03-21-01-004 | Перевозка грузов автомобилями-самосвалами грузоподъемностью 10 т работающих вне карьера на расстояние: I класс груза до 4 км |  |  | 4: 1 т груза; 7: 67,06; 8: 5.75; 10: 385.6 | [5 empty] | Перевозка грузов автомобилями-самосвалами грузоподъемностью 10 т работающих вне карьера на расстояние: I класс груза до 4 км
|  | Объем=0,03832*1000*1,75 | [17 empty] | Объем=0,03832*1000*1,75
5 | ФЕР01-01-010-32 | Разработка грунта в отвал экскаваторами импортного производства с ковшом вместимостью 0,5 (0,5-0,63) м3, группа грунтов 2 / обратная , в т.ч. песчаная подготовка/ |  |  | 4: 1000 м3; 7: 0,25308 | [5 empty] | Разработка грунта в отвал экскаваторами импортного производства с ковшом вместимостью 0,5 (0,5-0,63) м3, группа грунтов 2 / обратная , в т.ч. песчаная подготовка/
|  | Объем=253,08 / 1000 | [17 empty] | Объем=253,08 / 1000
| 1 | ОТ |  |  | 8: 61.93; 10: 15.67; 11: 18,36; 12: 288 | [7 empty] | ОТ
| 2 | ЭМ |  |  | 8: 2724.67; 10: 689.56 | [7 empty] | ЭМ
| 3 | в т.ч. ОТм |  |  | 8: 226.26; 10: 57.26; 11: 18,36; 12: 1051 | [7 empty] | в т.ч. ОТм
|  | ЗТ |  |  | 4: чел.-ч; 5: 7,94; 7: 2,0094552 | [8 empty] | ЗТ
|  | ЗТм |  |  | 4: чел.-ч; 5: 16,76; 7: 4,2416208 | [8 empty] | ЗТм
|  | Итого по расценке |  |  | 8: 2786.6; 10: 705.23 | [9 empty] | Итого по расценке
|  | ФОТ |  |  | 10: 72.93; 12: 1339 | [8 empty] | ФОТ
| МДС81-33.2004 Прил.4 п.1.1 и Письмо №ВБ-338/02 от 08.02.08 | НР Земляные работы, выполняемые механизированным способом |  |  | 4: %; 5: 95; 7: 95; 10: 69.28; 12: 1272 | [8 empty] | НР Земляные работы, выполняемые механизированным способом
| Письмо №АП-5536/06 от 18.11.04 Прил.1 п.1.1 | СП Земляные работы, выполняемые механизированным способом |  |  | 4: %; 5: 50; 7: 50; 10: 36.47; 12: 670 | [8 empty] | СП Земляные работы, выполняемые механизированным способом
|  | Всего по позиции |  |  | 10: 810.98 | [10 empty] | Всего по позиции
6 | ФССЦ-02.3.01.02-0016 | Песок природный для строительных: работ средний с крупностью зерен размером свыше 5 мм-до 5% по массе |  |  | 4: м3; 7: 2,59; 8: 55.26; 10: 143.12 | [5 empty] | Песок природный для строительных: работ средний с крупностью зерен размером свыше 5 мм-до 5% по массе
(Земляные работы, выполняемые механизированным способом)
74 | ФЕР01-02-061-02 | Засыпка вручную траншей, пазух котлованов и ям, группа грунтов: 2 |  |  | 4: 100 м3; 7: 0,16045 | [5 empty] | Засыпка вручную траншей, пазух котлованов и ям, группа грунтов: 2
|  | Объем=16,045 / 100 | [17 empty] | Объем=16,045 / 100
| 1 | ОТ |  |  | 8: 729; 10: 116.97; 11: 18,36; 12: 2148 | [7 empty] | ОТ
|  | ЗТ |  |  | 4: чел.-ч; 5: 97,2; 7: 15,59574 | [8 empty] | ЗТ
|  | Итого по расценке |  |  | 8: 729; 10: 116.97 | [9 empty] | Итого по расценке
|  | ФОТ |  |  | 10: 116.97; 12: 2148 | [8 empty] | ФОТ
| МДС81-33.2004 Прил.4 п.1.2 | НР Земляные работы, выполняемые ручным способом |  |  | 4: %; 5: 80; 7: 80; 10: 93.58; 12: 1718 | [8 empty] | НР Земляные работы, выполняемые ручным способом
| Письмо №АП-5536/06 от 18.11.04 Прил.1 п.1.2 | СП Земляные работы, выполняемые ручным способом |  |  | 4: %; 5: 45; 7: 45; 10: 52.64; 12: 967 | [8 empty] | СП Земляные работы, выполняемые ручным способом
|  | Всего по позиции |  |  | 10: 263.19 | [10 empty] | Всего по позиции
7 | ФЕР01-02-005-01 | Уплотнение грунта пневматическими трамбовками, группа грунтов: 1-2 |  |  | 4: 100 м3; 7: 0,1904 | [5 empty] | Уплотнение грунта пневматическими трамбовками, группа грунтов: 1-2
|  | Объем=19,04 / 100 | [17 empty] | Объем=19,04 / 100
| 1 | ОТ |  |  | 8: 106.88; 10: 20.35; 11: 18,36; 12: 374 | [7 empty] | ОТ
| 2 | ЭМ |  |  | 8: 241.58; 10: 46 | [7 empty] | ЭМ
| 3 | в т.ч. ОТм |  |  | 8: 26.36; 10: 5.02; 11: 18,36; 12: 92 | [7 empty] | в т.ч. ОТм
|  | ЗТ |  |  | 4: чел.-ч; 5: 12,53; 7: 2,385712 | [8 empty] | ЗТ
|  | ЗТм |  |  | 4: чел.-ч; 5: 2,62; 7: 0,498848 | [8 empty] | ЗТм
|  | Итого по расценке |  |  | 8: 348.46; 10: 66.35 | [9 empty] | Итого по расценке
|  | ФОТ |  |  | 10: 25.37; 12: 466 | [8 empty] | ФОТ
| МДС81-33.2004 Прил.4 п.1.1 и Письмо №ВБ-338/02 от 08.02.08 | НР Земляные работы, выполняемые механизированным способом |  |  | 4: %; 5: 95; 7: 95; 10: 24.1; 12: 443 | [8 empty] | НР Земляные работы, выполняемые механизированным способом
| Письмо №АП-5536/06 от 18.11.04 Прил.1 п.1.1 | СП Земляные работы, выполняемые механизированным способом |  |  | 4: %; 5: 50; 7: 50; 10: 12.69; 12: 233 | [8 empty] | СП Земляные работы, выполняемые механизированным способом
|  | Всего по позиции |  |  | 10: 103.14 | [10 empty] | Всего по позиции
|  | Итоги по разделу 1 Земляные работы /49-2020-ИОС2.С2, л.4,5/ : | [22 empty] | Итоги по разделу 1 Земляные работы /49-2020-ИОС2.С2, л.4,5/ :
|  | Итого прямые затраты (справочно) |  |  | 10: 2519.02 | [12 empty] | Итого прямые затраты (справочно)
|  | В том числе: | [23 empty] | В том числе:
|  | Оплата труда рабочих |  |  | 10: 461.3 | [12 empty] | Оплата труда рабочих
|  | Эксплуатация машин |  |  | 10: 1914.43 | [12 empty] | Эксплуатация машин
|  | Оплата труда машинистов |  |  | 10: 136.27 | [12 empty] | Оплата труда машинистов
|  | Материалы |  |  | 10: 143.29 | [12 empty] | Материалы
|  | Строительные работы |  |  | 10: 3304.22 | [12 empty] | Строительные работы
|  | Строительные работы |  |  | 10: 2918.62 | [12 empty] | Строительные работы
|  | В том числе: | [23 empty] | В том числе:
|  | оплата труда |  |  | 10: 461.3 | [12 empty] | оплата труда
|  | эксплуатация машин и механизмов |  |  | 10: 1528.83 | [12 empty] | эксплуатация машин и механизмов
|  | материалы |  |  | 10: 143.29 | [12 empty] | материалы
|  | накладные расходы |  |  | 10: 506.72 | [12 empty] | накладные расходы
|  | сметная прибыль |  |  | 10: 278.48 | [12 empty] | сметная прибыль
|  | Транспортные расходы (перевозка), относимые на стоимость строительных работ |  |  | 10: 385.6 | [12 empty] | Транспортные расходы (перевозка), относимые на стоимость строительных работ
|  | Итого ФОТ (справочно) |  |  | 10: 597.57 | [12 empty] | Итого ФОТ (справочно)
|  | Итого накладные расходы (справочно) |  |  | 10: 506.72 | [12 empty] | Итого накладные расходы (справочно)
|  | Итого сметная прибыль (справочно) |  |  | 10: 278.48 | [12 empty] | Итого сметная прибыль (справочно)
|  | Итого по разделу 1 Земляные работы /49-2020-ИОС2.С2, л.4,5/ |  |  | 10: 3304.22 | [13 empty] | Итого по разделу 1 Земляные работы /49-2020-ИОС2.С2, л.4,5/
Раздел 2. Наружные системы водоснабжения /49-2020-ИОС-2.С2,л.1/ | [17 empty] | Раздел 2. Наружные системы водоснабжения /49-2020-ИОС-2.С2,л.1/
Узел учета / 49-2020-ИОС2.С1, л.1/ | [27 empty] | Узел учета / 49-2020-ИОС2.С1, л.1/
8 | ФЕР22-01-021-03 | Укладка трубопроводов из полиэтиленовых труб диаметром: 110 мм |  |  | 4: км; 7: 0,01571 | [5 empty] | Укладка трубопроводов из полиэтиленовых труб диаметром: 110 мм
|  | Объем=15,71/1000 | [17 empty] | Объем=15,71/1000
| 1 | ОТ |  |  | 8: 2090.62; 10: 32.84; 11: 18,36; 12: 603 | [7 empty] | ОТ
| 2 | ЭМ |  |  | 8: 3282.3; 10: 51.56 | [7 empty] | ЭМ
| 3 | в т.ч. ОТм |  |  | 8: 411.71; 10: 6.47; 11: 18,36; 12: 119 | [7 empty] | в т.ч. ОТм
| 4 | М |  |  | 8: 26.46; 10: 0.42 | [7 empty] | М
| 24.3.03.13 | Трубы полиэтиленовые |  |  | 4: м; 5: 1008; 7: 15,83568 | [15 empty] | Трубы полиэтиленовые
|  | ЗТ |  |  | 4: чел.-ч; 5: 225,04; 7: 3,5353784 | [8 empty] | ЗТ
|  | ЗТм |  |  | 4: чел.-ч; 5: 30,76; 7: 0,4832396 | [8 empty] | ЗТм
|  | Итого по расценке |  |  | 8: 5399.38; 10: 84.82 | [9 empty] | Итого по расценке
|  | ФОТ |  |  | 10: 39.31; 12: 722 | [8 empty] | ФОТ
| МДС81-33.2004 Прил.4 п.18 | НР Наружные сети водопровода, канализации, теплоснабжения, газопровода |  |  | 4: %; 5: 130; 7: 130; 10: 51.1; 12: 939 | [8 empty] | НР Наружные сети водопровода, канализации, теплоснабжения, газопровода
| Письмо №АП-5536/06 от 18.11.04 Прил.1 п.18 | СП Наружные сети водопровода, канализации, теплоснабжения, газопровода |  |  | 4: %; 5: 89; 7: 89; 10: 34.99; 12: 643 | [8 empty] | СП Наружные сети водопровода, канализации, теплоснабжения, газопровода
|  | Всего по позиции |  |  | 10: 170.91 | [10 empty] | Всего по позиции
9 | ФССЦ-24.3.03.13-0045 | Трубы напорные полиэтиленовые ПЭ100, стандартное размерное отношение SDR17, номинальный наружный диаметр 90 мм, толщина стенки 5,4 мм |  |  | 4: м; 7: 15,83568; 8: 84.24; 10: 1334 | [5 empty] | Трубы напорные полиэтиленовые ПЭ100, стандартное размерное отношение SDR17, номинальный наружный диаметр 90 мм, толщина стенки 5,4 мм
(Наружные сети водопровода, канализации, теплоснабжения, газопровода)
10 | ФЕР22-06-001-03 | Промывка с дезинфекцией трубопроводов диаметром: 100 мм |  |  | 4: км; 7: 0,01571 | [5 empty] | Промывка с дезинфекцией трубопроводов диаметром: 100 мм
| 1 | ОТ |  |  | 8: 439.3; 10: 6.9; 11: 18,36; 12: 127 | [7 empty] | ОТ
| 4 | М |  |  | 8: 119.73; 10: 1.88 | [7 empty] | М
|  | ЗТ |  |  | 4: чел.-ч; 5: 51,5; 7: 0,809065 | [8 empty] | ЗТ
|  | Итого по расценке |  |  | 8: 559.03; 10: 8.78 | [9 empty] | Итого по расценке
|  | ФОТ |  |  | 10: 6.9; 12: 127 | [8 empty] | ФОТ
| МДС81-33.2004 Прил.4 п.18 | НР Наружные сети водопровода, канализации, теплоснабжения, газопровода |  |  | 4: %; 5: 130; 7: 130; 10: 8.97; 12: 165 | [8 empty] | НР Наружные сети водопровода, канализации, теплоснабжения, газопровода
| Письмо №АП-5536/06 от 18.11.04 Прил.1 п.18 | СП Наружные сети водопровода, канализации, теплоснабжения, газопровода |  |  | 4: %; 5: 89; 7: 89; 10: 6.14; 12: 113 | [8 empty] | СП Наружные сети водопровода, канализации, теплоснабжения, газопровода
|  | Всего по позиции |  |  | 10: 23.89 | [10 empty] | Всего по позиции
11 | ФЕР46-03-010-02 | Пробивка в бетонных стенах и полах толщиной 100 мм отверстий площадью: до 100 см2 |  |  | 4: 100 отверстий; 7: 0,01 | [5 empty] | Пробивка в бетонных стенах и полах толщиной 100 мм отверстий площадью: до 100 см2
|  | Объем=1 / 100 | [17 empty] | Объем=1 / 100
| Прил.46.1 п.3.4 | При пробивке проемов, отверстий и борозд в железобетонных конструкциях ОЗП=1,1; ЭМ=1,1 к расх.; ЗПМ=1,1; ТЗ=1,1; ТЗМ=1,1 | [27 empty] | При пробивке проемов, отверстий и борозд в железобетонных конструкциях ОЗП=1,1; ЭМ=1,1 к расх.; ЗПМ=1,1; ТЗ=1,1; ТЗМ=1,1
| 1 | ОТ |  |  | 8: 256.39; 9: 1,1; 10: 2.82; 11: 18,36; 12: 52 | [7 empty] | ОТ
| 2 | ЭМ |  |  | 8: 402; 9: 1,1; 10: 4.42 | [7 empty] | ЭМ
|  | ЗТ |  |  | 4: чел.-ч; 5: 26,96; 6: 1,1; 7: 0,29656 | [8 empty] | ЗТ
|  | Итого по расценке |  |  | 8: 658.39; 10: 7.24 | [9 empty] | Итого по расценке
|  | ФОТ |  |  | 10: 2.82; 12: 52 | [8 empty] | ФОТ
| МДС81-33.2004 Прил.4 п.49 | НР Работы по реконструкции зданий и сооружений: усиление и замена существующих конструкций, возведение отдельных конструктивных элементов |  |  | 4: %; 5: 110; 7: 110; 10: 3.1; 12: 57 | [8 empty] | НР Работы по реконструкции зданий и сооружений: усиление и замена существующих конструкций, возведение отдельных конструктивных элементов
| Письмо №АП-5536/06 от 18.11.04 Прил.1 п.49 | СП Работы по реконструкции зданий и сооружений: усиление и замена существующих конструкций, возведение отдельных конструктивных элементов |  |  | 4: %; 5: 70; 7: 70; 10: 1.97; 12: 36 | [8 empty] | СП Работы по реконструкции зданий и сооружений: усиление и замена существующих конструкций, возведение отдельных конструктивных элементов
|  | Всего по позиции |  |  | 10: 12.31 | [10 empty] | Всего по позиции
12 | ФЕР22-01-011-03 | Укладка стальных водопроводных труб с гидравлическим испытанием диаметром: 100 мм |  |  | 4: км; 7: 0,002 | [5 empty] | Укладка стальных водопроводных труб с гидравлическим испытанием диаметром: 100 мм
|  | Объем=2/1000 | [17 empty] | Объем=2/1000
| 1 | ОТ |  |  | 8: 2794.5; 10: 5.59; 11: 18,36; 12: 103 | [7 empty] | ОТ
| 2 | ЭМ |  |  | 8: 2758.1; 10: 5.52 | [7 empty] | ЭМ
| 3 | в т.ч. ОТм |  |  | 8: 363.99; 10: 0.73; 11: 18,36; 12: 13 | [7 empty] | в т.ч. ОТм
| 4 | М |  |  | 8: 682.57; 10: 1.37 | [7 empty] | М
| 23.5.02.02 | Трубы стальные |  |  | 4: м; 5: 1004; 7: 2,008 | [15 empty] | Трубы стальные
|  | ЗТ |  |  | 4: чел.-ч; 5: 270; 7: 0,54 | [8 empty] | ЗТ
|  | ЗТм |  |  | 4: чел.-ч; 5: 28,73; 7: 0,05746 | [8 empty] | ЗТм
|  | Итого по расценке |  |  | 8: 6235.17; 10: 12.48 | [9 empty] | Итого по расценке
|  | ФОТ |  |  | 10: 6.32; 12: 116 | [8 empty] | ФОТ
| МДС81-33.2004 Прил.4 п.18 | НР Наружные сети водопровода, канализации, теплоснабжения, газопровода |  |  | 4: %; 5: 130; 7: 130; 10: 8.22; 12: 151 | [8 empty] | НР Наружные сети водопровода, канализации, теплоснабжения, газопровода
| Письмо №АП-5536/06 от 18.11.04 Прил.1 п.18 | СП Наружные сети водопровода, канализации, теплоснабжения, газопровода |  |  | 4: %; 5: 89; 7: 89; 10: 5.62; 12: 103 | [8 empty] | СП Наружные сети водопровода, канализации, теплоснабжения, газопровода
|  | Всего по позиции |  |  | 10: 26.32 | [10 empty] | Всего по позиции
13 | ФССЦ-23.5.02.02-0005 | Трубы стальные электросварные прямошовные из стали марок БСт2кп-БСт4кп и БСт2пс-БСт4пс, наружный диаметр 89 мм, толщина стенки 3,5 мм / гильза / |  |  | 4: м; 7: 2,008; 8: 61.62; 10: 123.73 | [5 empty] | Трубы стальные электросварные прямошовные из стали марок БСт2кп-БСт4кп и БСт2пс-БСт4пс, наружный диаметр 89 мм, толщина стенки 3,5 мм / гильза /
(Наружные сети водопровода, канализации, теплоснабжения, газопровода)
14 | ФЕР16-07-005-02 | Гидравлическое испытание трубопроводов систем отопления, водопровода и горячего водоснабжения диаметром: до 100 мм |  |  | 4: 100 м; 7: -0,02008 | [5 empty] | Гидравлическое испытание трубопроводов систем отопления, водопровода и горячего водоснабжения диаметром: до 100 мм
|  | Объем=(-2,008) / 100 | [17 empty] | Объем=(-2,008) / 100
| 1 | ОТ |  |  | 8: 58.32; 10: -1.17; 11: 18,36; 12: -21 | [7 empty] | ОТ
| 2 | ЭМ |  |  | 8: 44.51; 10: -0.89 | [7 empty] | ЭМ
| 4 | М |  |  | 8: 11.12; 10: -0.22 | [7 empty] | М
|  | ЗТ |  |  | 4: чел.-ч; 5: 5,01; 7: -0,1006008 | [8 empty] | ЗТ
|  | Итого по расценке |  |  | 8: 113.95; 10: -2.28 | [9 empty] | Итого по расценке
|  | ФОТ |  |  | 10: -1.17; 12: -21 | [8 empty] | ФОТ
| МДС81-33.2004 Прил.4 п.16 | НР Сантехнические работы - внутренние (трубопроводы, водопровод, канализация, отопление, газоснабжение, вентиляция и кондиционирование воздуха) |  |  | 4: %; 5: 128; 7: 128; 10: -1.5; 12: -27 | [8 empty] | НР Сантехнические работы - внутренние (трубопроводы, водопровод, канализация, отопление, газоснабжение, вентиляция и кондиционирование воздуха)
| Письмо №АП-5536/06 от 18.11.04 Прил.1 п.16 | СП Сантехнические работы - внутренние (трубопроводы, водопровод, канализация, отопление, газоснабжение, вентиляция и кондиционирование воздуха) |  |  | 4: %; 5: 83; 7: 83; 10: -0.97; 12: -17 | [8 empty] | СП Сантехнические работы - внутренние (трубопроводы, водопровод, канализация, отопление, газоснабжение, вентиляция и кондиционирование воздуха)
|  | Всего по позиции |  |  | 10: -4.75 | [10 empty] | Всего по позиции
15 | ФЕР22-03-006-03 | Установка задвижек или клапанов обратных чугунных диаметром: 100 мм |  |  | 4: шт; 7: 3 | [5 empty] | Установка задвижек или клапанов обратных чугунных диаметром: 100 мм
| 1 | ОТ |  |  | 8: 12.4; 10: 37.2; 11: 18,36; 12: 683 | [7 empty] | ОТ
| 2 | ЭМ |  |  | 8: 1.97; 10: 5.91 | [7 empty] | ЭМ
| 3 | в т.ч. ОТм |  |  | 8: 0.35; 10: 1.05; 11: 18,36; 12: 19 | [7 empty] | в т.ч. ОТм
| 4 | М |  |  | 8: 24.56; 10: 73.68 | [7 empty] | М
| 18.1.02.01 | Задвижки чугунные водопроводные (или клапаны обратные) |  |  | 4: шт; 5: 1; 7: 3 | [15 empty] | Задвижки чугунные водопроводные (или клапаны обратные)
|  | ЗТ |  |  | 4: чел.-ч; 5: 1,4; 7: 4,2 | [8 empty] | ЗТ
|  | ЗТм |  |  | 4: чел.-ч; 5: 0,03; 7: 0,09 | [8 empty] | ЗТм
|  | Итого по расценке |  |  | 8: 38.93; 10: 116.79 | [9 empty] | Итого по расценке
|  | ФОТ |  |  | 10: 38.25; 12: 702 | [8 empty] | ФОТ
| МДС81-33.2004 Прил.4 п.18 | НР Наружные сети водопровода, канализации, теплоснабжения, газопровода |  |  | 4: %; 5: 130; 7: 130; 10: 49.73; 12: 913 | [8 empty] | НР Наружные сети водопровода, канализации, теплоснабжения, газопровода
| Письмо №АП-5536/06 от 18.11.04 Прил.1 п.18 | СП Наружные сети водопровода, канализации, теплоснабжения, газопровода |  |  | 4: %; 5: 89; 7: 89; 10: 34.04; 12: 625 | [8 empty] | СП Наружные сети водопровода, канализации, теплоснабжения, газопровода
|  | Всего по позиции |  |  | 10: 200.56 | [10 empty] | Всего по позиции
16 | Прайс-листы, стр. | Затвор дисковый 820 AVK Ду 80 |  |  | шт |  |  | 3 | 28750 |  | 16911.76 | 5,1 | 86250 | [5 empty] | Затвор дисковый 820 AVK Ду 80
(Материалы для строительных работ)
|  | Цена=34500/1,2 | [28 empty] | Цена=34500/1,2
17 | ФЕР22-03-014-02 | Приварка фланцев к стальным трубопроводам диаметром: 80 мм |  |  | 4: шт; 7: 10 | [5 empty] | Приварка фланцев к стальным трубопроводам диаметром: 80 мм
| 1 | ОТ |  |  | 8: 5.1; 10: 51; 11: 18,36; 12: 936 | [7 empty] | ОТ
| 2 | ЭМ |  |  | 8: 36.17; 10: 361.7 | [7 empty] | ЭМ
| 3 | в т.ч. ОТм |  |  | 8: 3.65; 10: 36.5; 11: 18,36; 12: 670 | [7 empty] | в т.ч. ОТм
| 4 | М |  |  | 8: 2.27; 10: 22.7 | [7 empty] | М
| 23.8.03.11 | Фланцы стальные плоские |  |  | 4: шт; 5: 1; 7: 10 | [15 empty] | Фланцы стальные плоские
|  | ЗТ |  |  | 4: чел.-ч; 5: 0,46; 7: 4,6 | [8 empty] | ЗТ
|  | ЗТм |  |  | 4: чел.-ч; 5: 0,27; 7: 2,7 | [8 empty] | ЗТм
|  | Итого по расценке |  |  | 8: 43.54; 10: 435.4 | [9 empty] | Итого по расценке
|  | ФОТ |  |  | 10: 87.5; 12: 1606 | [8 empty] | ФОТ
| МДС81-33.2004 Прил.4 п.18 | НР Наружные сети водопровода, канализации, теплоснабжения, газопровода |  |  | 4: %; 5: 130; 7: 130; 10: 113.75; 12: 2088 | [8 empty] | НР Наружные сети водопровода, канализации, теплоснабжения, газопровода
| Письмо №АП-5536/06 от 18.11.04 Прил.1 п.18 | СП Наружные сети водопровода, канализации, теплоснабжения, газопровода |  |  | 4: %; 5: 89; 7: 89; 10: 77.88; 12: 1429 | [8 empty] | СП Наружные сети водопровода, канализации, теплоснабжения, газопровода
|  | Всего по позиции |  |  | 10: 627.03 | [10 empty] | Всего по позиции
18 | ФССЦ-23.8.03.11-0174 | Фланцы стальные плоские приварные с соединительным выступом, марка стали ВСт3сп2, ВСт3сп3, номинальное давление 2,5 МПа, номинальный диаметр 80 мм |  |  | 4: шт; 7: 10; 8: 104.48; 10: 1044.8 | [5 empty] | Фланцы стальные плоские приварные с соединительным выступом, марка стали ВСт3сп2, ВСт3сп3, номинальное давление 2,5 МПа, номинальный диаметр 80 мм
(Наружные сети водопровода, канализации, теплоснабжения, газопровода)
19 | ФЕР18-06-007-06 | Установка фильтров диаметром: 80 мм |  |  | 4: 10 шт; 7: 0,1 | [5 empty] | Установка фильтров диаметром: 80 мм
|  | Объем=1 / 10 | [17 empty] | Объем=1 / 10
| 1 | ОТ |  |  | 8: 128.2; 10: 12.82; 11: 18,36; 12: 235 | [7 empty] | ОТ
| 2 | ЭМ |  |  | 8: 106.31; 10: 10.63 | [7 empty] | ЭМ
| 3 | в т.ч. ОТм |  |  | 8: 8.38; 10: 0.84; 11: 18,36; 12: 15 | [7 empty] | в т.ч. ОТм
| 4 | М |  |  | 8: 19.69; 10: 1.97 | [7 empty] | М
| 18.5.14.01 | Фильтры для очистки воды |  |  | 4: шт; 5: 10; 7: 1 | [15 empty] | Фильтры для очистки воды
|  | ЗТ |  |  | 4: чел.-ч; 5: 13,8; 7: 1,38 | [8 empty] | ЗТ
|  | ЗТм |  |  | 4: чел.-ч; 5: 0,69; 7: 0,069 | [8 empty] | ЗТм
|  | Итого по расценке |  |  | 8: 254.2; 10: 25.42 | [9 empty] | Итого по расценке
|  | ФОТ |  |  | 10: 13.66; 12: 250 | [8 empty] | ФОТ
| МДС81-33.2004 Прил.4 п.16 | НР Сантехнические работы - внутренние (трубопроводы, водопровод, канализация, отопление, газоснабжение, вентиляция и кондиционирование воздуха) |  |  | 4: %; 5: 128; 7: 128; 10: 17.48; 12: 320 | [8 empty] | НР Сантехнические работы - внутренние (трубопроводы, водопровод, канализация, отопление, газоснабжение, вентиляция и кондиционирование воздуха)
| Письмо №АП-5536/06 от 18.11.04 Прил.1 п.16 | СП Сантехнические работы - внутренние (трубопроводы, водопровод, канализация, отопление, газоснабжение, вентиляция и кондиционирование воздуха) |  |  | 4: %; 5: 83; 7: 83; 10: 11.34; 12: 208 | [8 empty] | СП Сантехнические работы - внутренние (трубопроводы, водопровод, канализация, отопление, газоснабжение, вентиляция и кондиционирование воздуха)
|  | Всего по позиции |  |  | 10: 54.24 | [10 empty] | Всего по позиции
20 | ТЦ_65.1.03.01_59_7804526950_03.06.2021_02 | Фильтр магнитный фланцевый Tecofi Ду80 |  |  | шт |  |  | 1 | 6676.67 |  | 1309.22 | 5,1 | 6677 | [5 empty] | Фильтр магнитный фланцевый Tecofi Ду80
(Материалы для строительных работ)
|  | Цена=8012/1,2 | [28 empty] | Цена=8012/1,2
21 | ФЕР16-06-005-02 | Установка счетчиков (водомеров) диаметром: до 50 мм | [16 empty] | Установка счетчиков (водомеров) диаметром: до 50 мм | bar: 4; 7
| 1 | ОТ |  |  | 8: 11.47; 10: 11.47; 11: 18,36; 12: 211 | [7 empty] | ОТ
| 2 | ЭМ |  |  | 8: 4.15; 10: 4.15 | [7 empty] | ЭМ
| 3 | в т.ч. ОТм |  |  | 8: 0.23; 10: 0.23; 11: 18,36; 12: 4 | [7 empty] | в т.ч. ОТм
| 4 | М |  |  | 8: 22; 10: 22 | [7 empty] | М
| 23.8.03.11 | Фланцы стальные |  |  | 4: шт; 5: 2; 7: 2 | [15 empty] | Фланцы стальные
|  | ЗТ |  |  | 4: чел.-ч; 5: 1,22; 7: 1,22 | [8 empty] | ЗТ
|  | ЗТм |  |  | 4: чел.-ч; 5: 0,02; 7: 0,02 | [8 empty] | ЗТм
|  | Итого по расценке |  |  | 8: 37.62; 10: 37.62 | [9 empty] | Итого по расценке
|  | ФОТ |  |  | 10: 11.7; 12: 215 | [8 empty] | ФОТ
| МДС81-33.2004 Прил.4 п.16 | НР Сантехнические работы - внутренние (трубопроводы, водопровод, канализация, отопление, газоснабжение, вентиляция и кондиционирование воздуха) |  |  | 4: %; 5: 128; 7: 128; 10: 14.98; 12: 275 | [8 empty] | НР Сантехнические работы - внутренние (трубопроводы, водопровод, канализация, отопление, газоснабжение, вентиляция и кондиционирование воздуха)
| Письмо №АП-5536/06 от 18.11.04 Прил.1 п.16 | СП Сантехнические работы - внутренние (трубопроводы, водопровод, канализация, отопление, газоснабжение, вентиляция и кондиционирование воздуха) |  |  | 4: %; 5: 83; 7: 83; 10: 9.71; 12: 178 | [8 empty] | СП Сантехнические работы - внутренние (трубопроводы, водопровод, канализация, отопление, газоснабжение, вентиляция и кондиционирование воздуха)
|  | Всего по позиции |  |  | 10: 62.31 | [10 empty] | Всего по позиции
22 | ТЦ_65.1.04.01_59_7804526950_03.06.2021_02 | Счетчик воды крыльчатый модернизированный ВСКМ 90-50 |  |  | шт |  |  | 1 | 8787.5 |  | 1723.14 | 5,1 | 8788 | [5 empty] | Счетчик воды крыльчатый модернизированный ВСКМ 90-50
(Материалы для строительных работ)
|  | Цена=10545/1,2 | [28 empty] | Цена=10545/1,2
23 | ФЕР22-03-001-05 | Установка фасонных частей стальных сварных диаметром: 100-250 мм |  |  | 4: т; 7: 0,00913 | [5 empty] | Установка фасонных частей стальных сварных диаметром: 100-250 мм
|  | Объем=(2*1,4+3*1,5+2*0,315+2*0,6)/1000 | [17 empty] | Объем=(2*1,4+3*1,5+2*0,315+2*0,6)/1000
| 1 | ОТ |  |  | 8: 3467.84; 10: 31.66; 11: 18,36; 12: 581 | [7 empty] | ОТ
| 2 | ЭМ |  |  | 8: 12472.06; 10: 113.87 | [7 empty] | ЭМ
| 3 | в т.ч. ОТм |  |  | 8: 1266.81; 10: 11.57; 11: 18,36; 12: 212 | [7 empty] | в т.ч. ОТм
| 4 | М |  |  | 8: 6348.16; 10: 57.96 | [7 empty] | М
| 23.8.03.12 | Фланцы стальные |  |  | 4: компл; 5: 0; 7: 0 | [15 empty] | Фланцы стальные
|  | ЗТ |  |  | 4: чел.-ч; 5: 312,7; 7: 2,854951 | [8 empty] | ЗТ
|  | ЗТм |  |  | 4: чел.-ч; 5: 94,12; 7: 0,8593156 | [8 empty] | ЗТм
|  | Итого по расценке |  |  | 8: 22288.06; 10: 203.49 | [9 empty] | Итого по расценке
|  | ФОТ |  |  | 10: 43.23; 12: 793 | [8 empty] | ФОТ
| МДС81-33.2004 Прил.4 п.18 | НР Наружные сети водопровода, канализации, теплоснабжения, газопровода |  |  | 4: %; 5: 130; 7: 130; 10: 56.2; 12: 1031 | [8 empty] | НР Наружные сети водопровода, канализации, теплоснабжения, газопровода
| Письмо №АП-5536/06 от 18.11.04 Прил.1 п.18 | СП Наружные сети водопровода, канализации, теплоснабжения, газопровода |  |  | 4: %; 5: 89; 7: 89; 10: 38.47; 12: 706 | [8 empty] | СП Наружные сети водопровода, канализации, теплоснабжения, газопровода
|  | Всего по позиции |  |  | 10: 298.16 | [10 empty] | Всего по позиции
24 | ФССЦ-23.8.03.12-0011 | Фасонные части стальные сварные, номинальный диаметр до 800 мм |  |  | 4: т; 7: -0,00913; 8: 5500; 10: -50.22 | [5 empty] | Фасонные части стальные сварные, номинальный диаметр до 800 мм
(Наружные сети водопровода, канализации, теплоснабжения, газопровода)
25 | ФССЦ-23.8.04.06-0312 | Отводы крутоизогнутые из стали марки 20, наружный диаметр 89 мм, толщина стенки 3,5-4,0 мм, угол 90°, 60°, 45° |  |  | 4: шт; 7: 2; 8: 28.54; 10: 57.08 | [5 empty] | Отводы крутоизогнутые из стали марки 20, наружный диаметр 89 мм, толщина стенки 3,5-4,0 мм, угол 90°, 60°, 45°
(Наружные сети водопровода, канализации, теплоснабжения, газопровода)
вес детали - отвод 90-89х4 = 1,4 кг | [31 empty] | вес детали - отвод 90-89х4 = 1,4 кг
26 | ФССЦ-23.8.04.12-0204 | Тройники переходные бесшовные приварные, номинальный диаметр 100-80 мм, наружный диаметр и толщина стенки 108х4,0-89х4,0 мм |  |  | 4: шт; 7: 3; 8: 145.8; 10: 437.4 | [5 empty] | Тройники переходные бесшовные приварные, номинальный диаметр 100-80 мм, наружный диаметр и толщина стенки 108х4,0-89х4,0 мм
(Наружные сети водопровода, канализации, теплоснабжения, газопровода)
|  | Объем=2+1 | [17 empty] | Объем=2+1
вес детали- тройник 89х4 = 1,5кг | [31 empty] | вес детали- тройник 89х4 = 1,5кг
27 | ФССЦ-23.8.03.04-0166 | Муфты стальные прямые, номинальный диаметр 50 мм |  |  | 4: шт; 7: 2; 8: 20.55; 10: 41.1 | [5 empty] | Муфты стальные прямые, номинальный диаметр 50 мм
(Наружные сети водопровода, канализации, теплоснабжения, газопровода)
вес детали- муфта ДН 50мм = 0,315кг | [31 empty] | вес детали- муфта ДН 50мм = 0,315кг
28 | ФССЦ-23.8.04.08-0163 | Переходы стальные концентрические бесшовные приварные, наружный диаметр и толщина стенки 89х3,5-57х3,0 мм |  |  | 4: шт; 7: 2; 8: 20.18; 10: 40.36 | [5 empty] | Переходы стальные концентрические бесшовные приварные, наружный диаметр и толщина стенки 89х3,5-57х3,0 мм
(Наружные сети водопровода, канализации, теплоснабжения, газопровода)
вес детали- переходы 89х3,5-57х3,0 мм =0,6кг | [31 empty] | вес детали- переходы 89х3,5-57х3,0 мм =0,6кг
|  | Итоги по разделу 2 Наружные системы водоснабжения /49-2020-ИОС-2.С2,л.1/ : | [22 empty] | Итоги по разделу 2 Наружные системы водоснабжения /49-2020-ИОС-2.С2,л.1/ :
|  | Итого прямые затраты (справочно) |  |  | 10: 23902.13 | [12 empty] | Итого прямые затраты (справочно)
|  | В том числе: | [23 empty] | В том числе:
|  | Оплата труда рабочих |  |  | 10: 191.13 | [12 empty] | Оплата труда рабочих
|  | Эксплуатация машин |  |  | 10: 556.87 | [12 empty] | Эксплуатация машин
|  | Оплата труда машинистов |  |  | 10: 57.39 | [12 empty] | Оплата труда машинистов
|  | Материалы |  |  | 10: 23154.13 | [12 empty] | Материалы
|  | Строительные работы |  |  | 10: 24443.35 | [12 empty] | Строительные работы
|  | В том числе: | [23 empty] | В том числе:
|  | оплата труда |  |  | 10: 191.13 | [12 empty] | оплата труда
|  | эксплуатация машин и механизмов |  |  | 10: 556.87 | [12 empty] | эксплуатация машин и механизмов
|  | материалы |  |  | 10: 23154.13 | [12 empty] | материалы
|  | накладные расходы |  |  | 10: 322.03 | [12 empty] | накладные расходы
|  | сметная прибыль |  |  | 10: 219.19 | [12 empty] | сметная прибыль
|  | Итого ФОТ (справочно) |  |  | 10: 248.52 | [12 empty] | Итого ФОТ (справочно)
|  | Итого накладные расходы (справочно) |  |  | 10: 322.03 | [12 empty] | Итого накладные расходы (справочно)
|  | Итого сметная прибыль (справочно) |  |  | 10: 219.19 | [12 empty] | Итого сметная прибыль (справочно)
|  | Итого по разделу 2 Наружные системы водоснабжения /49-2020-ИОС-2.С2,л.1/ |  |  | 10: 24443.35 | [13 empty] | Итого по разделу 2 Наружные системы водоснабжения /49-2020-ИОС-2.С2,л.1/
|  | В том числе: | [23 empty] | В том числе:
|  | материалы, изделия и конструкции отсутствующие в СНБ |  |  | 10: 3032.36 | [12 empty] | материалы, изделия и конструкции отсутствующие в СНБ
Раздел 3. Колодцы водопроводные /49-2020-ИОС-2.С2, л.1,2/ | [17 empty] | Раздел 3. Колодцы водопроводные /49-2020-ИОС-2.С2, л.1,2/
ВК-1 | [27 empty] | ВК-1
29 | ФЕР22-04-001-02 | Устройство круглых колодцев из сборного железобетона в грунтах: мокрых |  |  | 4: 10 м3; 7: 0,219 | [5 empty] | Устройство круглых колодцев из сборного железобетона в грунтах: мокрых
|  | Объем=((0,59+0,39+0,59+0,55+0,02+0,05)) / 10 | [17 empty] | Объем=((0,59+0,39+0,59+0,55+0,02+0,05)) / 10
| 1 | ОТ |  |  | 8: 1291.31; 10: 282.8; 11: 18,36; 12: 5192 | [7 empty] | ОТ
| 2 | ЭМ |  |  | 8: 870.84; 10: 190.71 | [7 empty] | ЭМ
| 3 | в т.ч. ОТм |  |  | 8: 126.46; 10: 27.69; 11: 18,36; 12: 508 | [7 empty] | в т.ч. ОТм
| 4 | М |  |  | 8: 11872.85; 10: 2600.15 | [7 empty] | М
| 05.1.01.09 | Кольца для колодцев сборные железобетонные диаметром 1500 мм |  |  | 4: м; 5: 0; 7: 0 | [15 empty] | Кольца для колодцев сборные железобетонные диаметром 1500 мм
| 05.1.01.09 | Кольца для колодцев сборные железобетонные диаметром 700 мм |  |  | 4: м; 5: 0; 7: 0 | [15 empty] | Кольца для колодцев сборные железобетонные диаметром 700 мм
| 07.2.07.12-0019 | Элементы конструктивные зданий и сооружений с преобладанием горячекатаных профилей, средняя масса сборочной единицы до 0,1 т |  |  | 4: т; 5: 0; 7: 0 | [15 empty] | Элементы конструктивные зданий и сооружений с преобладанием горячекатаных профилей, средняя масса сборочной единицы до 0,1 т
| 08.1.02.06 | Люки чугунные |  |  | 4: шт; 5: 0; 7: 0 | [15 empty] | Люки чугунные
|  | ЗТ |  |  | 4: чел.-ч; 5: 139; 7: 30,441 | [8 empty] | ЗТ
|  | ЗТм |  |  | 4: чел.-ч; 5: 10,44; 7: 2,28636 | [8 empty] | ЗТм
|  | Итого по расценке |  |  | 8: 14035; 10: 3073.66 | [9 empty] | Итого по расценке
|  | ФОТ |  |  | 10: 310.49; 12: 5700 | [8 empty] | ФОТ
| МДС81-33.2004 Прил.4 п.18 | НР Наружные сети водопровода, канализации, теплоснабжения, газопровода |  |  | 4: %; 5: 130; 7: 130; 10: 403.64; 12: 7410 | [8 empty] | НР Наружные сети водопровода, канализации, теплоснабжения, газопровода
| Письмо №АП-5536/06 от 18.11.04 Прил.1 п.18 | СП Наружные сети водопровода, канализации, теплоснабжения, газопровода |  |  | 4: %; 5: 89; 7: 89; 10: 276.34; 12: 5073 | [8 empty] | СП Наружные сети водопровода, канализации, теплоснабжения, газопровода
|  | Всего по позиции |  |  | 10: 3753.64 | [10 empty] | Всего по позиции
30 | ФССЦ-05.1.01.09-0071 | Кольцо стеновое смотровых колодцев КС20.6, бетон В15 (М200), объем 0,39 м3, расход арматуры 13,04 кг |  |  | 4: шт; 7: 1; 8: 593.85; 10: 593.85 | [5 empty] | Кольцо стеновое смотровых колодцев КС20.6, бетон В15 (М200), объем 0,39 м3, расход арматуры 13,04 кг
(Наружные сети водопровода, канализации, теплоснабжения, газопровода)
31 | ФССЦ-05.1.01.09-0073 | Кольцо стеновое смотровых колодцев КС20.9, бетон В15 (М200), объем 0,59 м3, расход арматуры 19,88 кг |  |  | 4: шт; 7: 1; 8: 901.16; 10: 901.16 | [5 empty] | Кольцо стеновое смотровых колодцев КС20.9, бетон В15 (М200), объем 0,59 м3, расход арматуры 19,88 кг
(Наружные сети водопровода, канализации, теплоснабжения, газопровода)
32 | ФССЦ-05.1.01.09-0042 | Кольцо опорное КО-6 /бетон В15 (М200), объем 0,02 м3, расход арматуры 1,10 кг / (серия 3.900.1-14) |  |  | 4: шт; 7: 1; 8: 31.43; 10: 31.43 | [5 empty] | Кольцо опорное КО-6 /бетон В15 (М200), объем 0,02 м3, расход арматуры 1,10 кг / (серия 3.900.1-14)
(Наружные сети водопровода, канализации, теплоснабжения, газопровода)
33 | ФССЦ-05.1.01.09-0051 | Кольцо стеновое смотровых колодцев: КС7.3 /бетон В15 (М200), объем 0,05 м3, расход арматуры 1,64 кг/ (серия 3.900.1-14) |  |  | 4: шт; 7: 1; 8: 78.56; 10: 78.56 | [5 empty] | Кольцо стеновое смотровых колодцев: КС7.3 /бетон В15 (М200), объем 0,05 м3, расход арматуры 1,64 кг/ (серия 3.900.1-14)
(Наружные сети водопровода, канализации, теплоснабжения, газопровода)
34 | ФССЦ-08.1.02.06-0023 | Люк чугунный круглый средний Л(B125)-К-1-60, прим.(аналог К-2-60) |  |  | 4: шт; 7: 1; 8: 442.11; 10: 442.11 | [5 empty] | Люк чугунный круглый средний Л(B125)-К-1-60, прим.(аналог К-2-60)
(Наружные сети водопровода, канализации, теплоснабжения, газопровода)
35 | ФССЦ-01.7.15.10-0067 | Скобы: ходовые |  |  | 4: шт; 7: 10; 8: 6.55; 10: 65.5 | [5 empty] | Скобы: ходовые
(Наружные сети водопровода, канализации, теплоснабжения, газопровода)
36 | ФЕР46-03-010-02 | Пробивка в бетонных стенах и полах толщиной 100 мм отверстий площадью: до 100 см2 |  |  | 4: 100 отверстий; 7: 0,03 | [5 empty] | Пробивка в бетонных стенах и полах толщиной 100 мм отверстий площадью: до 100 см2
|  | Объем=3 / 100 | [17 empty] | Объем=3 / 100
| Прил.46.1 п.3.4 | При пробивке проемов, отверстий и борозд в железобетонных конструкциях ОЗП=1,1; ЭМ=1,1 к расх.; ЗПМ=1,1; ТЗ=1,1; ТЗМ=1,1 | [27 empty] | При пробивке проемов, отверстий и борозд в железобетонных конструкциях ОЗП=1,1; ЭМ=1,1 к расх.; ЗПМ=1,1; ТЗ=1,1; ТЗМ=1,1
| 1 | ОТ |  |  | 8: 256.39; 9: 1,1; 10: 8.46; 11: 18,36; 12: 155 | [7 empty] | ОТ
| 2 | ЭМ |  |  | 8: 402; 9: 1,1; 10: 13.27 | [7 empty] | ЭМ
|  | ЗТ |  |  | 4: чел.-ч; 5: 26,96; 6: 1,1; 7: 0,88968 | [8 empty] | ЗТ
|  | Итого по расценке |  |  | 8: 658.39; 10: 21.73 | [9 empty] | Итого по расценке
|  | ФОТ |  |  | 10: 8.46; 12: 155 | [8 empty] | ФОТ
| МДС81-33.2004 Прил.4 п.49 | НР Работы по реконструкции зданий и сооружений: усиление и замена существующих конструкций, возведение отдельных конструктивных элементов |  |  | 4: %; 5: 110; 7: 110; 10: 9.31; 12: 171 | [8 empty] | НР Работы по реконструкции зданий и сооружений: усиление и замена существующих конструкций, возведение отдельных конструктивных элементов
| Письмо №АП-5536/06 от 18.11.04 Прил.1 п.49 | СП Работы по реконструкции зданий и сооружений: усиление и замена существующих конструкций, возведение отдельных конструктивных элементов |  |  | 4: %; 5: 70; 7: 70; 10: 5.92; 12: 109 | [8 empty] | СП Работы по реконструкции зданий и сооружений: усиление и замена существующих конструкций, возведение отдельных конструктивных элементов
|  | Всего по позиции |  |  | 10: 36.96 | [10 empty] | Всего по позиции
ВК-2, ВК-3 | [27 empty] | ВК-2, ВК-3
37 | ФЕР22-04-001-02 | Устройство круглых колодцев из сборного железобетона в грунтах: мокрых |  |  | 4: 10 м3; 7: 0,303 | [5 empty] | Устройство круглых колодцев из сборного железобетона в грунтах: мокрых
|  | Объем=((0,38*2+0,265*6+0,27*2+0,02*2+0,05*2)) / 10 | [17 empty] | Объем=((0,38*2+0,265*6+0,27*2+0,02*2+0,05*2)) / 10
| 1 | ОТ |  |  | 8: 1291.31; 10: 391.27; 11: 18,36; 12: 7184 | [7 empty] | ОТ
| 2 | ЭМ |  |  | 8: 870.84; 10: 263.86 | [7 empty] | ЭМ
| 3 | в т.ч. ОТм |  |  | 8: 126.46; 10: 38.32; 11: 18,36; 12: 704 | [7 empty] | в т.ч. ОТм
| 4 | М |  |  | 8: 11872.85; 10: 3597.47 | [7 empty] | М
| 05.1.01.09 | Кольца для колодцев сборные железобетонные диаметром 1500 мм |  |  | 4: м; 5: 0; 7: 0 | [15 empty] | Кольца для колодцев сборные железобетонные диаметром 1500 мм
| 05.1.01.09 | Кольца для колодцев сборные железобетонные диаметром 700 мм |  |  | 4: м; 5: 0; 7: 0 | [15 empty] | Кольца для колодцев сборные железобетонные диаметром 700 мм
| 07.2.07.12-0019 | Элементы конструктивные зданий и сооружений с преобладанием горячекатаных профилей, средняя масса сборочной единицы до 0,1 т |  |  | 4: т; 5: 0; 7: 0 | [15 empty] | Элементы конструктивные зданий и сооружений с преобладанием горячекатаных профилей, средняя масса сборочной единицы до 0,1 т
| 08.1.02.06 | Люки чугунные |  |  | 4: шт; 5: 0; 7: 0 | [15 empty] | Люки чугунные
|  | ЗТ |  |  | 4: чел.-ч; 5: 139; 7: 42,117 | [8 empty] | ЗТ
|  | ЗТм |  |  | 4: чел.-ч; 5: 10,44; 7: 3,16332 | [8 empty] | ЗТм
|  | Итого по расценке |  |  | 8: 14035; 10: 4252.6 | [9 empty] | Итого по расценке
|  | ФОТ |  |  | 10: 429.59; 12: 7888 | [8 empty] | ФОТ
| МДС81-33.2004 Прил.4 п.18 | НР Наружные сети водопровода, канализации, теплоснабжения, газопровода |  |  | 4: %; 5: 130; 7: 130; 10: 558.47; 12: 10254 | [8 empty] | НР Наружные сети водопровода, канализации, теплоснабжения, газопровода
| Письмо №АП-5536/06 от 18.11.04 Прил.1 п.18 | СП Наружные сети водопровода, канализации, теплоснабжения, газопровода |  |  | 4: %; 5: 89; 7: 89; 10: 382.34; 12: 7020 | [8 empty] | СП Наружные сети водопровода, канализации, теплоснабжения, газопровода
|  | Всего по позиции |  |  | 10: 5193.41 | [10 empty] | Всего по позиции
38 | ФССЦ-05.1.01.09-0063 | Кольцо стеновое смотровых колодцев КС15.6, бетон В15 (М200), объем 0,265 м3, расход арматуры 4,94 кг |  |  | 4: шт; 7: 6; 8: 429.96; 10: 2579.76 | [5 empty] | Кольцо стеновое смотровых колодцев КС15.6, бетон В15 (М200), объем 0,265 м3, расход арматуры 4,94 кг
(Наружные сети водопровода, канализации, теплоснабжения, газопровода)
39 | ФССЦ-05.1.01.09-0042 | Кольцо опорное КО-6 /бетон В15 (М200), объем 0,02 м3, расход арматуры 1,10 кг / (серия 3.900.1-14) |  |  | 4: шт; 7: 2; 8: 31.43; 10: 62.86 | [5 empty] | Кольцо опорное КО-6 /бетон В15 (М200), объем 0,02 м3, расход арматуры 1,10 кг / (серия 3.900.1-14)
(Наружные сети водопровода, канализации, теплоснабжения, газопровода)
40 | ФССЦ-05.1.01.09-0051 | Кольцо стеновое смотровых колодцев: КС7.3 /бетон В15 (М200), объем 0,05 м3, расход арматуры 1,64 кг/ (серия 3.900.1-14) |  |  | 4: шт; 7: 2; 8: 78.56; 10: 157.12 | [5 empty] | Кольцо стеновое смотровых колодцев: КС7.3 /бетон В15 (М200), объем 0,05 м3, расход арматуры 1,64 кг/ (серия 3.900.1-14)
(Наружные сети водопровода, канализации, теплоснабжения, газопровода)
41 | ФССЦ-08.1.02.06-0023 | Люк чугунный круглый средний Л(B125)-К-1-60, прим.(аналог К-2-60) |  |  | 4: шт; 7: 2; 8: 442.11; 10: 884.22 | [5 empty] | Люк чугунный круглый средний Л(B125)-К-1-60, прим.(аналог К-2-60)
(Наружные сети водопровода, канализации, теплоснабжения, газопровода)
42 | ФССЦ-01.7.15.10-0067 | Скобы: ходовые |  |  | 4: шт; 7: 20; 8: 6.55; 10: 131 | [5 empty] | Скобы: ходовые
(Наружные сети водопровода, канализации, теплоснабжения, газопровода)
|  | Объем=10*2 | [17 empty] | Объем=10*2
43 | ФЕР46-03-010-02 | Пробивка в бетонных стенах и полах толщиной 100 мм отверстий площадью: до 100 см2 |  |  | 4: 100 отверстий; 7: 0,04 | [5 empty] | Пробивка в бетонных стенах и полах толщиной 100 мм отверстий площадью: до 100 см2
|  | Объем=4 / 100 | [17 empty] | Объем=4 / 100
| Прил.46.1 п.3.4 | При пробивке проемов, отверстий и борозд в железобетонных конструкциях ОЗП=1,1; ЭМ=1,1 к расх.; ЗПМ=1,1; ТЗ=1,1; ТЗМ=1,1 | [27 empty] | При пробивке проемов, отверстий и борозд в железобетонных конструкциях ОЗП=1,1; ЭМ=1,1 к расх.; ЗПМ=1,1; ТЗ=1,1; ТЗМ=1,1
| 1 | ОТ |  |  | 8: 256.39; 9: 1,1; 10: 11.28; 11: 18,36; 12: 207 | [7 empty] | ОТ
| 2 | ЭМ |  |  | 8: 402; 9: 1,1; 10: 17.69 | [7 empty] | ЭМ
|  | ЗТ |  |  | 4: чел.-ч; 5: 26,96; 6: 1,1; 7: 1,18624 | [8 empty] | ЗТ
|  | Итого по расценке |  |  | 8: 658.39; 10: 28.97 | [9 empty] | Итого по расценке
|  | ФОТ |  |  | 10: 11.28; 12: 207 | [8 empty] | ФОТ
| МДС81-33.2004 Прил.4 п.49 | НР Работы по реконструкции зданий и сооружений: усиление и замена существующих конструкций, возведение отдельных конструктивных элементов |  |  | 4: %; 5: 110; 7: 110; 10: 12.41; 12: 228 | [8 empty] | НР Работы по реконструкции зданий и сооружений: усиление и замена существующих конструкций, возведение отдельных конструктивных элементов
| Письмо №АП-5536/06 от 18.11.04 Прил.1 п.49 | СП Работы по реконструкции зданий и сооружений: усиление и замена существующих конструкций, возведение отдельных конструктивных элементов |  |  | 4: %; 5: 70; 7: 70; 10: 7.9; 12: 145 | [8 empty] | СП Работы по реконструкции зданий и сооружений: усиление и замена существующих конструкций, возведение отдельных конструктивных элементов
|  | Всего по позиции |  |  | 10: 49.28 | [10 empty] | Всего по позиции
отмостка вокруг колодцев /49-2020-ИОС2.С1, л.6/ | [27 empty] | отмостка вокруг колодцев /49-2020-ИОС2.С1, л.6/
44 | ФЕР27-04-001-04 | Устройство подстилающих и выравнивающих слоев оснований: из щебня |  |  | 4: 100 м3; 7: 0,02187 | [5 empty] | Устройство подстилающих и выравнивающих слоев оснований: из щебня
|  | Объем=(0,729*3) / 100 | [17 empty] | Объем=(0,729*3) / 100
| 1 | ОТ |  |  | 8: 173.23; 10: 3.79; 11: 18,36; 12: 70 | [7 empty] | ОТ
| 2 | ЭМ |  |  | 8: 5268.76; 10: 115.23 | [7 empty] | ЭМ
| 3 | в т.ч. ОТм |  |  | 8: 267.67; 10: 5.85; 11: 18,36; 12: 107 | [7 empty] | в т.ч. ОТм
| 4 | М |  |  | 8: 17.08; 10: 0.37 | [7 empty] | М
| 02.2.05.04 | Щебень из плотных горных пород |  |  | 4: м3; 5: 0; 7: 0 | [15 empty] | Щебень из плотных горных пород
|  | ЗТ |  |  | 4: чел.-ч; 5: 21,6; 7: 0,472392 | [8 empty] | ЗТ
|  | ЗТм |  |  | 4: чел.-ч; 5: 20,6; 7: 0,450522 | [8 empty] | ЗТм
|  | Итого по расценке |  |  | 8: 5459.07; 10: 119.39 | [9 empty] | Итого по расценке
|  | ФОТ |  |  | 10: 9.64; 12: 177 | [8 empty] | ФОТ
| МДС81-33.2004 Прил.4 п.21 | НР Автомобильные дороги |  |  | 4: %; 5: 142; 7: 142; 10: 13.69; 12: 251 | [8 empty] | НР Автомобильные дороги
| Письмо №АП-5536/06 от 18.11.04 Прил.1 п.21 | СП Автомобильные дороги |  |  | 4: %; 5: 80,75; 7: 80,75; 10: 7.78; 12: 143 | [8 empty] | СП Автомобильные дороги
|  | Всего по позиции |  |  | 10: 140.86 | [10 empty] | Всего по позиции
45 | ФССЦ-02.2.05.04-1777 | Щебень М 800, фракция 20-40 мм, группа 2 |  |  | 4: м3; 7: 2,75562; 8: 108.4; 10: 298.71 | [5 empty] | Щебень М 800, фракция 20-40 мм, группа 2
(Автомобильные дороги)
|  | Объем=0,02187*100*1,26 | [17 empty] | Объем=0,02187*100*1,26
46 | ФЕР27-04-001-01 | Устройство подстилающих и выравнивающих слоев оснований: из песка |  |  | 4: 100 м3; 7: 0,02187 | [5 empty] | Устройство подстилающих и выравнивающих слоев оснований: из песка
|  | Объем=(0,729*3) / 100 | [17 empty] | Объем=(0,729*3) / 100
| 1 | ОТ |  |  | 8: 115.49; 10: 2.53; 11: 18,36; 12: 46 | [7 empty] | ОТ
| 2 | ЭМ |  |  | 8: 3262.79; 10: 71.36 | [7 empty] | ЭМ
| 3 | в т.ч. ОТм |  |  | 8: 171.22; 10: 3.74; 11: 18,36; 12: 69 | [7 empty] | в т.ч. ОТм
| 4 | М |  |  | 8: 12.2; 10: 0.27 | [7 empty] | М
| 02.3.01.02 | Песок для строительных работ природный |  |  | 4: м3; 5: 0; 7: 0 | [15 empty] | Песок для строительных работ природный
|  | ЗТ |  |  | 4: чел.-ч; 5: 14,4; 7: 0,314928 | [8 empty] | ЗТ
|  | ЗТм |  |  | 4: чел.-ч; 5: 13,88; 7: 0,3035556 | [8 empty] | ЗТм
|  | Итого по расценке |  |  | 8: 3390.48; 10: 74.16 | [9 empty] | Итого по расценке
|  | ФОТ |  |  | 10: 6.27; 12: 115 | [8 empty] | ФОТ
| МДС81-33.2004 Прил.4 п.21 | НР Автомобильные дороги |  |  | 4: %; 5: 142; 7: 142; 10: 8.9; 12: 163 | [8 empty] | НР Автомобильные дороги
| Письмо №АП-5536/06 от 18.11.04 Прил.1 п.21 | СП Автомобильные дороги |  |  | 4: %; 5: 80,75; 7: 80,75; 10: 5.06; 12: 93 | [8 empty] | СП Автомобильные дороги
|  | Всего по позиции |  |  | 10: 88.12 | [10 empty] | Всего по позиции
47 | ФССЦ-02.3.01.02-0016 | Песок природный для строительных: работ средний с крупностью зерен размером свыше 5 мм-до 5% по массе |  |  | 4: м3; 7: 2,75562; 8: 55.26; 10: 152.28 | [5 empty] | Песок природный для строительных: работ средний с крупностью зерен размером свыше 5 мм-до 5% по массе
(Автомобильные дороги)
|  | Объем=0,02187*100*1,26 | [17 empty] | Объем=0,02187*100*1,26
48 | ФЕР27-06-029-01 | Устройство покрытия из горячих асфальтобетонных смесей асфальтоукладчиками второго типоразмера, толщина слоя 4 см |  |  | 4: 1000 м2; 7: 0,0162 | [5 empty] | Устройство покрытия из горячих асфальтобетонных смесей асфальтоукладчиками второго типоразмера, толщина слоя 4 см
|  | Объем=(5,4*3) / 1000 | [17 empty] | Объем=(5,4*3) / 1000
| 1 | ОТ |  |  | 8: 182.32; 10: 2.95; 11: 18,36; 12: 54 | [7 empty] | ОТ
| 2 | ЭМ |  |  | 8: 7479.03; 10: 121.16 | [7 empty] | ЭМ
| 3 | в т.ч. ОТм |  |  | 8: 234.46; 10: 3.8; 11: 18,36; 12: 70 | [7 empty] | в т.ч. ОТм
| 4 | М |  |  | 8: 874.78; 10: 14.17 | [7 empty] | М
| 04.2.01.01 | Смесь асфальтобетонная |  |  | 4: т; 5: 0; 7: 0 | [15 empty] | Смесь асфальтобетонная
|  | ЗТ |  |  | 4: чел.-ч; 5: 20,86; 7: 0,337932 | [8 empty] | ЗТ
|  | ЗТм |  |  | 4: чел.-ч; 5: 18,85; 7: 0,30537 | [8 empty] | ЗТм
|  | Итого по расценке |  |  | 8: 8536.13; 10: 138.28 | [9 empty] | Итого по расценке
|  | ФОТ |  |  | 10: 6.75; 12: 124 | [8 empty] | ФОТ
| МДС81-33.2004 Прил.4 п.21 | НР Автомобильные дороги |  |  | 4: %; 5: 142; 7: 142; 10: 9.59; 12: 176 | [8 empty] | НР Автомобильные дороги
| Письмо №АП-5536/06 от 18.11.04 Прил.1 п.21 | СП Автомобильные дороги |  |  | 4: %; 5: 95; 7: 95; 10: 6.41; 12: 118 | [8 empty] | СП Автомобильные дороги
|  | Всего по позиции |  |  | 10: 154.28 | [10 empty] | Всего по позиции
49 | ФЕР06-01-001-01 | Устройство бетонной подготовки/ отмостка/ |  |  | 4: 100 м3; 7: 0,06144 | [5 empty] | Устройство бетонной подготовки/ отмостка/
|  | Объем=(2,048*3) / 100 | [17 empty] | Объем=(2,048*3) / 100
| 1 | ОТ |  |  | 8: 1053; 10: 64.7; 11: 18,36; 12: 1188 | [7 empty] | ОТ
| 2 | ЭМ |  |  | 8: 1566.06; 10: 96.22 | [7 empty] | ЭМ
| 3 | в т.ч. ОТм |  |  | 8: 244.39; 10: 15.02; 11: 18,36; 12: 276 | [7 empty] | в т.ч. ОТм
| 4 | М |  |  | 8: 909.27; 10: 55.87 | [7 empty] | М
| 04.1.02.05 | Смеси бетонные тяжелого бетона |  |  | 4: м3; 5: 102; 7: 6,26688 | [15 empty] | Смеси бетонные тяжелого бетона
|  | ЗТ |  |  | 4: чел.-ч; 5: 135; 7: 8,2944 | [8 empty] | ЗТ
|  | ЗТм |  |  | 4: чел.-ч; 5: 18,12; 7: 1,1132928 | [8 empty] | ЗТм
|  | Итого по расценке |  |  | 8: 3528.33; 10: 216.79 | [9 empty] | Итого по расценке
|  | ФОТ |  |  | 10: 79.72; 12: 1464 | [8 empty] | ФОТ
| МДС81-33.2004 Прил.4 п.6.1 и Письмо №ВБ-338/02 от 08.02.08 | НР Бетонные и железобетонные монолитные конструкции в промышленном строительстве |  |  | 4: %; 5: 105; 7: 105; 10: 83.71; 12: 1537 | [8 empty] | НР Бетонные и железобетонные монолитные конструкции в промышленном строительстве
| Письмо №АП-5536/06 от 18.11.04 Прил.1 п.6.1 | СП Бетонные и железобетонные монолитные конструкции в промышленном строительстве |  |  | 4: %; 5: 65; 7: 65; 10: 51.82; 12: 952 | [8 empty] | СП Бетонные и железобетонные монолитные конструкции в промышленном строительстве
|  | Всего по позиции |  |  | 10: 352.32 | [10 empty] | Всего по позиции
50 | ФССЦ-04.1.02.05-0006 | Смеси бетонные тяжелого бетона (БСТ), класс В15 (М200) |  |  | 4: м3; 7: 6,26688; 8: 592.76; 10: 3714.76 | [5 empty] | Смеси бетонные тяжелого бетона (БСТ), класс В15 (М200)
(Материалы для строительных работ)
|  | Итоги по разделу 3 Колодцы водопроводные /49-2020-ИОС-2.С2, л.1,2/ : | [22 empty] | Итоги по разделу 3 Колодцы водопроводные /49-2020-ИОС-2.С2, л.1,2/ :
|  | Итого прямые затраты (справочно) |  |  | 10: 18018.9 | [12 empty] | Итого прямые затраты (справочно)
|  | В том числе: | [23 empty] | В том числе:
|  | Оплата труда рабочих |  |  | 10: 767.78 | [12 empty] | Оплата труда рабочих
|  | Эксплуатация машин |  |  | 10: 889.5 | [12 empty] | Эксплуатация машин
|  | Оплата труда машинистов |  |  | 10: 94.42 | [12 empty] | Оплата труда машинистов
|  | Материалы |  |  | 10: 16361.62 | [12 empty] | Материалы
|  | Строительные работы |  |  | 10: 19862.19 | [12 empty] | Строительные работы
|  | В том числе: | [23 empty] | В том числе:
|  | оплата труда |  |  | 10: 767.78 | [12 empty] | оплата труда
|  | эксплуатация машин и механизмов |  |  | 10: 889.5 | [12 empty] | эксплуатация машин и механизмов
|  | материалы |  |  | 10: 16361.62 | [12 empty] | материалы
|  | накладные расходы |  |  | 10: 1099.72 | [12 empty] | накладные расходы
|  | сметная прибыль |  |  | 10: 743.57 | [12 empty] | сметная прибыль
|  | Итого ФОТ (справочно) |  |  | 10: 862.2 | [12 empty] | Итого ФОТ (справочно)
|  | Итого накладные расходы (справочно) |  |  | 10: 1099.72 | [12 empty] | Итого накладные расходы (справочно)
|  | Итого сметная прибыль (справочно) |  |  | 10: 743.57 | [12 empty] | Итого сметная прибыль (справочно)
|  | Итого по разделу 3 Колодцы водопроводные /49-2020-ИОС-2.С2, л.1,2/ |  |  | 10: 19862.19 | [13 empty] | Итого по разделу 3 Колодцы водопроводные /49-2020-ИОС-2.С2, л.1,2/
Раздел 4. Резервуары подземные 55м3-2шт /49-2020-ИОС-2.С2, л.3/ | [17 empty] | Раздел 4. Резервуары подземные 55м3-2шт /49-2020-ИОС-2.С2, л.3/
51 | ФЕР22-06-005-03 | Врезка в существующие сети из стальных труб стальных штуцеров (патрубков) диаметром: 100 мм | [16 empty] | Врезка в существующие сети из стальных труб стальных штуцеров (патрубков) диаметром: 100 мм | bar: 4; 7
| 1 | ОТ |  |  | 8: 21.41; 10: 21.41; 11: 18,36; 12: 393 | [7 empty] | ОТ
| 2 | ЭМ |  |  | 8: 101.16; 10: 101.16 | [7 empty] | ЭМ
| 3 | в т.ч. ОТм |  |  | 8: 11.22; 10: 11.22; 11: 18,36; 12: 206 | [7 empty] | в т.ч. ОТм
| 4 | М |  |  | 8: 32.11; 10: 32.11 | [7 empty] | М
|  | ЗТ |  |  | 4: чел.-ч; 5: 2,01; 7: 2,01 | [8 empty] | ЗТ
|  | ЗТм |  |  | 4: чел.-ч; 5: 0,86; 7: 0,86 | [8 empty] | ЗТм
|  | Итого по расценке |  |  | 8: 154.68; 10: 154.68 | [9 empty] | Итого по расценке
|  | ФОТ |  |  | 10: 32.63; 12: 599 | [8 empty] | ФОТ
| МДС81-33.2004 Прил.4 п.18 | НР Наружные сети водопровода, канализации, теплоснабжения, газопровода |  |  | 4: %; 5: 130; 7: 130; 10: 42.42; 12: 779 | [8 empty] | НР Наружные сети водопровода, канализации, теплоснабжения, газопровода
| Письмо №АП-5536/06 от 18.11.04 Прил.1 п.18 | СП Наружные сети водопровода, канализации, теплоснабжения, газопровода |  |  | 4: %; 5: 89; 7: 89; 10: 29.04; 12: 533 | [8 empty] | СП Наружные сети водопровода, канализации, теплоснабжения, газопровода
|  | Всего по позиции |  |  | 10: 226.14 | [10 empty] | Всего по позиции
52 | ФЕР22-01-021-06 | Укладка трубопроводов из полиэтиленовых труб диаметром: 215 мм |  |  | 4: км; 7: 0,01378 | [5 empty] | Укладка трубопроводов из полиэтиленовых труб диаметром: 215 мм
|  | Объем=13,78/1000 | [17 empty] | Объем=13,78/1000
| 1 | ОТ |  |  | 8: 3045.56; 10: 41.97; 11: 18,36; 12: 771 | [7 empty] | ОТ
| 2 | ЭМ |  |  | 8: 6174.06; 10: 85.08 | [7 empty] | ЭМ
| 3 | в т.ч. ОТм |  |  | 8: 751.42; 10: 10.35; 11: 18,36; 12: 190 | [7 empty] | в т.ч. ОТм
| 4 | М |  |  | 8: 102.21; 10: 1.41 | [7 empty] | М
| 24.3.03.13 | Трубы полиэтиленовые |  |  | 4: м; 5: 1009; 7: 13,90402 | [15 empty] | Трубы полиэтиленовые
|  | ЗТ |  |  | 4: чел.-ч; 5: 331,76; 7: 4,5716528 | [8 empty] | ЗТ
|  | ЗТм |  |  | 4: чел.-ч; 5: 56,15; 7: 0,773747 | [8 empty] | ЗТм
|  | Итого по расценке |  |  | 8: 9321.83; 10: 128.46 | [9 empty] | Итого по расценке
|  | ФОТ |  |  | 10: 52.32; 12: 961 | [8 empty] | ФОТ
| МДС81-33.2004 Прил.4 п.18 | НР Наружные сети водопровода, канализации, теплоснабжения, газопровода |  |  | 4: %; 5: 130; 7: 130; 10: 68.02; 12: 1249 | [8 empty] | НР Наружные сети водопровода, канализации, теплоснабжения, газопровода
| Письмо №АП-5536/06 от 18.11.04 Прил.1 п.18 | СП Наружные сети водопровода, канализации, теплоснабжения, газопровода |  |  | 4: %; 5: 89; 7: 89; 10: 46.56; 12: 855 | [8 empty] | СП Наружные сети водопровода, канализации, теплоснабжения, газопровода
|  | Всего по позиции |  |  | 10: 243.04 | [10 empty] | Всего по позиции
53 | ФССЦ-24.3.03.13-0051 | Трубы напорные полиэтиленовые ПЭ100, стандартное размерное отношение SDR17, номинальный наружный диаметр 200 мм, толщина стенки 11,9 мм |  |  | 4: м; 7: 13,90402; 8: 409.72; 10: 5696.76 | [5 empty] | Трубы напорные полиэтиленовые ПЭ100, стандартное размерное отношение SDR17, номинальный наружный диаметр 200 мм, толщина стенки 11,9 мм
(Наружные сети водопровода, канализации, теплоснабжения, газопровода)
54 | ФЕР22-03-006-06 | Установка задвижек или клапанов обратных чугунных диаметром: 200 мм |  |  | 4: шт; 7: 2 | [5 empty] | Установка задвижек или клапанов обратных чугунных диаметром: 200 мм
| 1 | ОТ |  |  | 8: 27.91; 10: 55.82; 11: 18,36; 12: 1025 | [7 empty] | ОТ
| 2 | ЭМ |  |  | 8: 42.04; 10: 84.08 | [7 empty] | ЭМ
| 3 | в т.ч. ОТм |  |  | 8: 4.45; 10: 8.9; 11: 18,36; 12: 163 | [7 empty] | в т.ч. ОТм
| 4 | М |  |  | 8: 38.52; 10: 77.04 | [7 empty] | М
| 18.1.02.01 | Задвижки чугунные водопроводные (или клапаны обратные) |  |  | 4: шт; 5: 1; 7: 2 | [15 empty] | Задвижки чугунные водопроводные (или клапаны обратные)
|  | ЗТ |  |  | 4: чел.-ч; 5: 3,04; 7: 6,08 | [8 empty] | ЗТ
|  | ЗТм |  |  | 4: чел.-ч; 5: 0,33; 7: 0,66 | [8 empty] | ЗТм
|  | Итого по расценке |  |  | 8: 108.47; 10: 216.94 | [9 empty] | Итого по расценке
|  | ФОТ |  |  | 10: 64.72; 12: 1188 | [8 empty] | ФОТ
| МДС81-33.2004 Прил.4 п.18 | НР Наружные сети водопровода, канализации, теплоснабжения, газопровода |  |  | 4: %; 5: 130; 7: 130; 10: 84.14; 12: 1544 | [8 empty] | НР Наружные сети водопровода, канализации, теплоснабжения, газопровода
| Письмо №АП-5536/06 от 18.11.04 Прил.1 п.18 | СП Наружные сети водопровода, канализации, теплоснабжения, газопровода |  |  | 4: %; 5: 89; 7: 89; 10: 57.6; 12: 1057 | [8 empty] | СП Наружные сети водопровода, канализации, теплоснабжения, газопровода
|  | Всего по позиции |  |  | 10: 358.68 | [10 empty] | Всего по позиции
55 | ТЦ_69.1.02.00_59_7804526950_03.06.2021_02 | Задвижка с обрезиненым клином AVK Ду 200 PN16 |  |  | шт |  |  | 2 | 37875 |  | 14852.94 | 5,1 | 75750 | [5 empty] | Задвижка с обрезиненым клином AVK Ду 200 PN16
(Материалы для строительных работ)
|  | Цена=45450/1,2 | [28 empty] | Цена=45450/1,2
56 | ТЦ_69.1.02.00_59_7804526950_03.06.2021_02 | Маховик для задвижки AVK ДN 200 |  |  | шт |  |  | 2 | 5088.33 |  | 1995.49 | 5,1 | 10177 | [5 empty] | Маховик для задвижки AVK ДN 200
(Материалы для строительных работ)
|  | Цена=6106/1,2 | [28 empty] | Цена=6106/1,2
57 | ФЕР22-01-021-03 | Укладка трубопроводов из полиэтиленовых труб диаметром: 110 мм / футляр/ |  |  | 4: км; 7: 0,0005 | [5 empty] | Укладка трубопроводов из полиэтиленовых труб диаметром: 110 мм / футляр/
|  | Объем=0.5/1000 | [17 empty] | Объем=0.5/1000
| 1 | ОТ |  |  | 8: 2090.62; 10: 1.05; 11: 18,36; 12: 19 | [7 empty] | ОТ
| 2 | ЭМ |  |  | 8: 3282.3; 10: 1.64 | [7 empty] | ЭМ
| 3 | в т.ч. ОТм |  |  | 8: 411.71; 10: 0.21; 11: 18,36; 12: 4 | [7 empty] | в т.ч. ОТм
| 4 | М |  |  | 8: 26.46; 10: 0.01 | [7 empty] | М
| 24.3.03.13 | Трубы полиэтиленовые |  |  | 4: м; 5: 1008; 7: 0,504 | [15 empty] | Трубы полиэтиленовые
|  | ЗТ |  |  | 4: чел.-ч; 5: 225,04; 7: 0,11252 | [8 empty] | ЗТ
|  | ЗТм |  |  | 4: чел.-ч; 5: 30,76; 7: 0,01538 | [8 empty] | ЗТм
|  | Итого по расценке |  |  | 8: 5399.38; 10: 2.7 | [9 empty] | Итого по расценке
|  | ФОТ |  |  | 10: 1.26; 12: 23 | [8 empty] | ФОТ
| МДС81-33.2004 Прил.4 п.18 | НР Наружные сети водопровода, канализации, теплоснабжения, газопровода |  |  | 4: %; 5: 130; 7: 130; 10: 1.64; 12: 30 | [8 empty] | НР Наружные сети водопровода, канализации, теплоснабжения, газопровода
| Письмо №АП-5536/06 от 18.11.04 Прил.1 п.18 | СП Наружные сети водопровода, канализации, теплоснабжения, газопровода |  |  | 4: %; 5: 89; 7: 89; 10: 1.12; 12: 20 | [8 empty] | СП Наружные сети водопровода, канализации, теплоснабжения, газопровода
|  | Всего по позиции |  |  | 10: 5.46 | [10 empty] | Всего по позиции
58 | ФССЦ-24.3.03.13-0046 | Трубы напорные полиэтиленовые ПЭ100, стандартное размерное отношение SDR17, номинальный наружный диаметр 110 мм, толщина стенки 6,6 мм |  |  | 4: м; 7: 0,504; 8: 124.92; 10: 62.96 | [5 empty] | Трубы напорные полиэтиленовые ПЭ100, стандартное размерное отношение SDR17, номинальный наружный диаметр 110 мм, толщина стенки 6,6 мм
(Наружные сети водопровода, канализации, теплоснабжения, газопровода)
59 | ФЕР22-03-002-01 | Установка полиэтиленовых фасонных частей: отводов, колен, патрубков, переходов |  |  | 4: 10 шт; 7: 0,2 | [5 empty] | Установка полиэтиленовых фасонных частей: отводов, колен, патрубков, переходов
|  | Объем=(1+1) / 10 | [17 empty] | Объем=(1+1) / 10
| 1 | ОТ |  |  | 8: 37.55; 10: 7.51; 11: 18,36; 12: 138 | [7 empty] | ОТ
| 2 | ЭМ |  |  | 8: 226.03; 10: 45.21 | [7 empty] | ЭМ
| 3 | в т.ч. ОТм |  |  | 8: 30.5; 10: 6.1; 11: 18,36; 12: 112 | [7 empty] | в т.ч. ОТм
| 24.3.05.19 | Фасонные части |  |  | 4: шт; 5: 10; 7: 2 | [15 empty] | Фасонные части
|  | ЗТ |  |  | 4: чел.-ч; 5: 4,14; 7: 0,828 | [8 empty] | ЗТ
|  | ЗТм |  |  | 4: чел.-ч; 5: 2,26; 7: 0,452 | [8 empty] | ЗТм
|  | Итого по расценке |  |  | 8: 263.58; 10: 52.72 | [9 empty] | Итого по расценке
|  | ФОТ |  |  | 10: 13.61; 12: 250 | [8 empty] | ФОТ
| МДС81-33.2004 Прил.4 п.18 | НР Наружные сети водопровода, канализации, теплоснабжения, газопровода |  |  | 4: %; 5: 130; 7: 130; 10: 17.69; 12: 325 | [8 empty] | НР Наружные сети водопровода, канализации, теплоснабжения, газопровода
| Письмо №АП-5536/06 от 18.11.04 Прил.1 п.18 | СП Наружные сети водопровода, канализации, теплоснабжения, газопровода |  |  | 4: %; 5: 89; 7: 89; 10: 12.11; 12: 223 | [8 empty] | СП Наружные сети водопровода, канализации, теплоснабжения, газопровода
|  | Всего по позиции |  |  | 10: 82.52 | [10 empty] | Всего по позиции
60 | ТЦ_69.1.02.00_59_7804526950_03.06.2021_02 | Отвод ПЭ100 SDR17 200-11,9 |  |  | шт |  |  | 1 | 5925.57 |  | 1161.96 | 5,1 | 5926 | [5 empty] | Отвод ПЭ100 SDR17 200-11,9
(Материалы для строительных работ)
|  | Цена=7110,68/1,2 | [28 empty] | Цена=7110,68/1,2
61 | ТЦ_69.1.02.00_59_7804526950_03.06.2021_02 | Неразъемное соединение / переход/ СТ/ ПЭ100 SDR17 63/57 |  |  | шт |  |  | 1 | 291.67 |  | 57.25 | 5,1 | 292 | [5 empty] | Неразъемное соединение / переход/ СТ/ ПЭ100 SDR17 63/57
(Материалы для строительных работ)
|  | Цена=350/1,2 | [28 empty] | Цена=350/1,2
62 | ФЕР22-03-001-05 | Установка фасонных частей стальных сварных диаметром: 100-250 мм |  |  | 4: т; 7: 0,00695 | [5 empty] | Установка фасонных частей стальных сварных диаметром: 100-250 мм
|  | Объем=(6,3+0,65)/1000 | [17 empty] | Объем=(6,3+0,65)/1000
| 1 | ОТ |  |  | 8: 3467.84; 10: 24.1; 11: 18,36; 12: 442 | [7 empty] | ОТ
| 2 | ЭМ |  |  | 8: 12472.06; 10: 86.68 | [7 empty] | ЭМ
| 3 | в т.ч. ОТм |  |  | 8: 1266.81; 10: 8.8; 11: 18,36; 12: 162 | [7 empty] | в т.ч. ОТм
| 4 | М |  |  | 8: 6348.16; 10: 44.12 | [7 empty] | М
| 23.8.03.12 | Фланцы стальные |  |  | 4: компл; 5: 0; 7: 0 | [15 empty] | Фланцы стальные
|  | ЗТ |  |  | 4: чел.-ч; 5: 312,7; 7: 2,173265 | [8 empty] | ЗТ
|  | ЗТм |  |  | 4: чел.-ч; 5: 94,12; 7: 0,654134 | [8 empty] | ЗТм
|  | Итого по расценке |  |  | 8: 22288.06; 10: 154.9 | [9 empty] | Итого по расценке
|  | ФОТ |  |  | 10: 32.9; 12: 604 | [8 empty] | ФОТ
| МДС81-33.2004 Прил.4 п.18 | НР Наружные сети водопровода, канализации, теплоснабжения, газопровода |  |  | 4: %; 5: 130; 7: 130; 10: 42.77; 12: 785 | [8 empty] | НР Наружные сети водопровода, канализации, теплоснабжения, газопровода
| Письмо №АП-5536/06 от 18.11.04 Прил.1 п.18 | СП Наружные сети водопровода, канализации, теплоснабжения, газопровода |  |  | 4: %; 5: 89; 7: 89; 10: 29.28; 12: 538 | [8 empty] | СП Наружные сети водопровода, канализации, теплоснабжения, газопровода
|  | Всего по позиции |  |  | 10: 226.95 | [10 empty] | Всего по позиции
63 | ФССЦ-23.8.03.12-0011 | Фасонные части стальные сварные, номинальный диаметр до 800 мм |  |  | 4: т; 7: -0,00695; 8: 5500; 10: -38.23 | [5 empty] | Фасонные части стальные сварные, номинальный диаметр до 800 мм
(Наружные сети водопровода, канализации, теплоснабжения, газопровода)
64 | ТЦ_69.1.02.00_59_7804526950_03.06.2021_02 | ФЛАНЕЦ AVK ДЛЯ ПЭ И ПВХ ТРУБ СБОРНЫЙ COMBI PN 10 ИЛИ PN 16 , вес детали 6,3кг |  |  | шт |  |  | 1 | 55830.83 |  | 10947.25 | 5,1 | 55831 | [5 empty] | ФЛАНЕЦ AVK ДЛЯ ПЭ И ПВХ ТРУБ СБОРНЫЙ COMBI PN 10 ИЛИ PN 16 , вес детали 6,3кг
(Материалы для строительных работ)
|  | Цена=66997/1,2 | [28 empty] | Цена=66997/1,2
65 | ТЦ_69.1.02.00_59_7804526950_03.06.2021_02 | Горловина соединительная муфтовая ГМ-100 / вес-0,65кг/ |  |  | шт |  |  | 1 | 55830.83 |  | 10947.25 | 5,1 | 55831 | [5 empty] | Горловина соединительная муфтовая ГМ-100 / вес-0,65кг/
(Материалы для строительных работ)
|  | Цена=66997/1,2 | [28 empty] | Цена=66997/1,2
66 | ФЕР07-05-030-11 | Установка мелких конструкций (подоконников, сливов, парапетов и др.) массой до 0,5 т |  |  | 4: 100 шт; 7: 0,01 | [5 empty] | Установка мелких конструкций (подоконников, сливов, парапетов и др.) массой до 0,5 т
|  | Объем=1 / 100 | [17 empty] | Объем=1 / 100
| 1 | ОТ |  |  | 8: 934.21; 10: 9.34; 11: 18,36; 12: 171 | [7 empty] | ОТ
| 2 | ЭМ |  |  | 8: 82.94; 10: 0.83 | [7 empty] | ЭМ
| 3 | в т.ч. ОТм |  |  | 8: 12.96; 10: 0.13; 11: 18,36; 12: 2 | [7 empty] | в т.ч. ОТм
| 4 | М |  |  | 8: 1715.34; 10: 17.15 | [7 empty] | М
| 05.1.07.24 | Плиты подоконные |  |  | 4: шт; 5: 100; 7: 1 | [15 empty] | Плиты подоконные
|  | ЗТ |  |  | 4: чел.-ч; 5: 103; 7: 1,03 | [8 empty] | ЗТ
|  | ЗТм |  |  | 4: чел.-ч; 5: 0,96; 7: 0,0096 | [8 empty] | ЗТм
|  | Итого по расценке |  |  | 8: 2732.49; 10: 27.32 | [9 empty] | Итого по расценке
|  | ФОТ |  |  | 10: 9.47; 12: 173 | [8 empty] | ФОТ
| МДС81-33.2004 Прил.4 п.7.2 | НР Бетонные и железобетонные сборные конструкции в жилищно-гражданском строительстве |  |  | 4: %; 5: 155; 7: 155; 10: 14.68; 12: 268 | [8 empty] | НР Бетонные и железобетонные сборные конструкции в жилищно-гражданском строительстве
| Письмо №АП-5536/06 от 18.11.04 Прил.1 п.7.2 | СП Бетонные и железобетонные сборные конструкции в жилищно-гражданском строительстве |  |  | 4: %; 5: 100; 7: 100; 10: 9.47; 12: 173 | [8 empty] | СП Бетонные и железобетонные сборные конструкции в жилищно-гражданском строительстве
|  | Всего по позиции |  |  | 10: 51.47 | [10 empty] | Всего по позиции
67 | ФССЦ-05.1.08.09-0001 | Опорные подушки ОП 1 (бетон B15, объем 0,004 м3, расход арматуры 0,7 кг) |  |  | 4: шт; 7: 1; 8: 12.11; 10: 12.11 | [5 empty] | Опорные подушки ОП 1 (бетон B15, объем 0,004 м3, расход арматуры 0,7 кг)
(Бетонные и железобетонные сборные конструкции в жилищно-гражданском строительстве)
75 | ФЕР46-03-010-02 | Пробивка в бетонных стенах и полах толщиной 100 мм отверстий площадью: до 100 см2 |  |  | 4: 100 отверстий; 7: 0,04 | [5 empty] | Пробивка в бетонных стенах и полах толщиной 100 мм отверстий площадью: до 100 см2
|  | Объем=4 / 100 | [17 empty] | Объем=4 / 100
| Прил.46.1 п.3.4 | При пробивке проемов, отверстий и борозд в железобетонных конструкциях ОЗП=1,1; ЭМ=1,1 к расх.; ЗПМ=1,1; ТЗ=1,1; ТЗМ=1,1 | [27 empty] | При пробивке проемов, отверстий и борозд в железобетонных конструкциях ОЗП=1,1; ЭМ=1,1 к расх.; ЗПМ=1,1; ТЗ=1,1; ТЗМ=1,1
| 1 | ОТ |  |  | 8: 256.39; 9: 1,1; 10: 11.28; 11: 18,36; 12: 207 | [7 empty] | ОТ
| 2 | ЭМ |  |  | 8: 402; 9: 1,1; 10: 17.69 | [7 empty] | ЭМ
|  | ЗТ |  |  | 4: чел.-ч; 5: 26,96; 6: 1,1; 7: 1,18624 | [8 empty] | ЗТ
|  | Итого по расценке |  |  | 8: 658.39; 10: 28.97 | [9 empty] | Итого по расценке
|  | ФОТ |  |  | 10: 11.28; 12: 207 | [8 empty] | ФОТ
| МДС81-33.2004 Прил.4 п.49 | НР Работы по реконструкции зданий и сооружений: усиление и замена существующих конструкций, возведение отдельных конструктивных элементов |  |  | 4: %; 5: 110; 7: 110; 10: 12.41; 12: 228 | [8 empty] | НР Работы по реконструкции зданий и сооружений: усиление и замена существующих конструкций, возведение отдельных конструктивных элементов
| Письмо №АП-5536/06 от 18.11.04 Прил.1 п.49 | СП Работы по реконструкции зданий и сооружений: усиление и замена существующих конструкций, возведение отдельных конструктивных элементов |  |  | 4: %; 5: 70; 7: 70; 10: 7.9; 12: 145 | [8 empty] | СП Работы по реконструкции зданий и сооружений: усиление и замена существующих конструкций, возведение отдельных конструктивных элементов
|  | Всего по позиции |  |  | 10: 49.28 | [10 empty] | Всего по позиции
Резервуар подземный 55м3 -2 шт | [27 empty] | Резервуар подземный 55м3 -2 шт
68 | ФЕРм37-01-001-10 | Монтаж сосудов и аппаратов без механизмов на открытой площадке, масса сосудов и аппаратов: 8 т |  |  | 4: шт; 7: 2 | [5 empty] | Монтаж сосудов и аппаратов без механизмов на открытой площадке, масса сосудов и аппаратов: 8 т
| 1 | ОТ |  |  | 8: 991.44; 10: 1982.88; 11: 18,36; 12: 36406 | [7 empty] | ОТ
| 2 | ЭМ |  |  | 8: 1423.79; 10: 2847.58 | [7 empty] | ЭМ
| 3 | в т.ч. ОТм |  |  | 8: 166.05; 10: 332.1; 11: 18,36; 12: 6097 | [7 empty] | в т.ч. ОТм
| 4 | М |  |  | 8: 1274.04; 10: 2548.08 | [7 empty] | М
|  | ЗТ |  |  | 4: чел.-ч; 5: 108; 7: 216 | [8 empty] | ЗТ
|  | ЗТм |  |  | 4: чел.-ч; 5: 12,3; 7: 24,6 | [8 empty] | ЗТм
|  | Итого по расценке |  |  | 8: 3689.27; 10: 7378.54 | [9 empty] | Итого по расценке
|  | ФОТ |  |  | 10: 2314.98; 12: 42503 | [8 empty] | ФОТ
| МДС81-33.2004 Прил.4 п.43 | НР Монтаж оборудования |  |  | 4: %; 5: 80; 7: 80; 10: 1851.98; 12: 34002 | [8 empty] | НР Монтаж оборудования
| Письмо №АП-5536/06 Прил.1 п.43 | СП Монтаж оборудования |  |  | 4: %; 5: 60; 7: 60; 10: 1388.99; 12: 25502 | [8 empty] | СП Монтаж оборудования
|  | Всего по позиции |  |  | 10: 10619.51 | [10 empty] | Всего по позиции
69 О | ТЦ_103_18_7804526950_03.06.2021_02 | Резервуар подземный 55м3 / РГД-55 в комплекте / вес 1 резервуара 7,5тн/ |  |  | шт |  |  | 2 | 850000 |  | 376106.19 | 4,52 | 1700000 | [5 empty] | Резервуар подземный 55м3 / РГД-55 в комплекте / вес 1 резервуара 7,5тн/
(Инженерное оборудование)
|  | Цена=1020000/1,2 | [28 empty] | Цена=1020000/1,2
Арматура | [27 empty] | Арматура
70 | ФЕРм12-12-001-10 | Арматура фланцевая с ручным приводом или без привода водопроводная на номинальное давление до 4 МПа, номинальный диаметр: 100 мм | [16 empty] | Арматура фланцевая с ручным приводом или без привода водопроводная на номинальное давление до 4 МПа, номинальный диаметр: 100 мм | bar: 4; 7
| 1 | ОТ |  |  | 8: 39.44; 10: 39.44; 11: 18,36; 12: 724 | [7 empty] | ОТ
| 2 | ЭМ |  |  | 8: 69.7; 10: 69.7 | [7 empty] | ЭМ
| 3 | в т.ч. ОТм |  |  | 8: 8.26; 10: 8.26; 11: 18,36; 12: 152 | [7 empty] | в т.ч. ОТм
| 4 | М |  |  | 8: 4.72; 10: 4.72 | [7 empty] | М
|  | ЗТ |  |  | 4: чел.-ч; 5: 4,1; 7: 4,1 | [8 empty] | ЗТ
|  | ЗТм |  |  | 4: чел.-ч; 5: 0,62; 7: 0,62 | [8 empty] | ЗТм
|  | Итого по расценке |  |  | 8: 113.86; 10: 113.86 | [9 empty] | Итого по расценке
|  | ФОТ |  |  | 10: 47.7; 12: 876 | [8 empty] | ФОТ
| МДС81-33.2004 Прил.4 п.43 | НР Монтаж оборудования |  |  | 4: %; 5: 80; 7: 80; 10: 38.16; 12: 701 | [8 empty] | НР Монтаж оборудования
| Письмо №АП-5536/06 Прил.1 п.43 | СП Монтаж оборудования |  |  | 4: %; 5: 60; 7: 60; 10: 28.62; 12: 526 | [8 empty] | СП Монтаж оборудования
|  | Всего по позиции |  |  | 10: 180.64 | [10 empty] | Всего по позиции
71 | ФССЦ-18.1.09.07-0187 | Кран шаровой, номинальное давление 2,5 МПа (25 кгс/см2), номинальный диаметр 100 мм, присоединение к трубопроводу под приварку |  |  | 4: шт; 7: 1; 8: 1845.05; 10: 1845.05 | [5 empty] | Кран шаровой, номинальное давление 2,5 МПа (25 кгс/см2), номинальный диаметр 100 мм, присоединение к трубопроводу под приварку
(Бетонные и железобетонные сборные конструкции в жилищно-гражданском строительстве)
72 | ФЕРм12-12-001-09 | Арматура фланцевая с ручным приводом или без привода водопроводная на номинальное давление до 4 МПа, номинальный диаметр: 80 мм | [16 empty] | Арматура фланцевая с ручным приводом или без привода водопроводная на номинальное давление до 4 МПа, номинальный диаметр: 80 мм | bar: 4; 7
| 1 | ОТ |  |  | 8: 38.48; 10: 38.48; 11: 18,36; 12: 706 | [7 empty] | ОТ
| 2 | ЭМ |  |  | 8: 67.88; 10: 67.88 | [7 empty] | ЭМ
| 3 | в т.ч. ОТм |  |  | 8: 8.01; 10: 8.01; 11: 18,36; 12: 147 | [7 empty] | в т.ч. ОТм
| 4 | М |  |  | 8: 3.54; 10: 3.54 | [7 empty] | М
|  | ЗТ |  |  | 4: чел.-ч; 5: 4; 7: 4 | [8 empty] | ЗТ
|  | ЗТм |  |  | 4: чел.-ч; 5: 0,6; 7: 0,6 | [8 empty] | ЗТм
|  | Итого по расценке |  |  | 8: 109.9; 10: 109.9 | [9 empty] | Итого по расценке
|  | ФОТ |  |  | 10: 46.49; 12: 853 | [8 empty] | ФОТ
| МДС81-33.2004 Прил.4 п.43 | НР Монтаж оборудования |  |  | 4: %; 5: 80; 7: 80; 10: 37.19; 12: 682 | [8 empty] | НР Монтаж оборудования
| Письмо №АП-5536/06 Прил.1 п.43 | СП Монтаж оборудования |  |  | 4: %; 5: 60; 7: 60; 10: 27.89; 12: 512 | [8 empty] | СП Монтаж оборудования
|  | Всего по позиции |  |  | 10: 174.98 | [10 empty] | Всего по позиции
73 | ФССЦ-18.1.09.07-0186 | Кран шаровой, номинальное давление 2,5 МПа (25 кгс/см2), номинальный диаметр 80 мм, присоединение к трубопроводу под приварку |  |  | 4: шт; 7: 1; 8: 1429.31; 10: 1429.31 | [5 empty] | Кран шаровой, номинальное давление 2,5 МПа (25 кгс/см2), номинальный диаметр 80 мм, присоединение к трубопроводу под приварку
(Бетонные и железобетонные сборные конструкции в жилищно-гражданском строительстве)
|  | Итоги по разделу 4 Резервуары подземные 55м3-2шт /49-2020-ИОС-2.С2, л.3/ : | [22 empty] | Итоги по разделу 4 Резервуары подземные 55м3-2шт /49-2020-ИОС-2.С2, л.3/ :
|  | Итого прямые затраты (справочно) |  |  | 10: 57339.09 | [12 empty] | Итого прямые затраты (справочно)
|  | В том числе: | [23 empty] | В том числе:
|  | Оплата труда рабочих |  |  | 10: 2233.28 | [12 empty] | Оплата труда рабочих
|  | Эксплуатация машин |  |  | 10: 3407.53 | [12 empty] | Эксплуатация машин
|  | Оплата труда машинистов |  |  | 10: 394.08 | [12 empty] | Оплата труда машинистов
|  | Материалы |  |  | 10: 51698.28 | [12 empty] | Материалы
|  | Строительные работы |  |  | 10: 50213.64 | [12 empty] | Строительные работы
|  | В том числе: | [23 empty] | В том числе:
|  | оплата труда |  |  | 10: 172.48 | [12 empty] | оплата труда
|  | эксплуатация машин и механизмов |  |  | 10: 422.37 | [12 empty] | эксплуатация машин и механизмов
|  | материалы |  |  | 10: 49141.94 | [12 empty] | материалы
|  | накладные расходы |  |  | 10: 283.77 | [12 empty] | накладные расходы
|  | сметная прибыль |  |  | 10: 193.08 | [12 empty] | сметная прибыль
|  | Монтажные работы |  |  | 10: 10975.13 | [12 empty] | Монтажные работы
|  | В том числе: | [23 empty] | В том числе:
|  | оплата труда |  |  | 10: 2060.8 | [12 empty] | оплата труда
|  | эксплуатация машин и механизмов |  |  | 10: 2985.16 | [12 empty] | эксплуатация машин и механизмов
|  | материалы |  |  | 10: 2556.34 | [12 empty] | материалы
|  | накладные расходы |  |  | 10: 1927.33 | [12 empty] | накладные расходы
|  | сметная прибыль |  |  | 10: 1445.5 | [12 empty] | сметная прибыль
|  | Оборудование |  |  | 10: 376106.19 | [12 empty] | Оборудование
|  | Инженерное оборудование |  |  | 10: 376106.19 | [12 empty] | Инженерное оборудование
|  | Итого ФОТ (справочно) |  |  | 10: 2627.36 | [12 empty] | Итого ФОТ (справочно)
|  | Итого накладные расходы (справочно) |  |  | 10: 2211.1 | [12 empty] | Итого накладные расходы (справочно)
|  | Итого сметная прибыль (справочно) |  |  | 10: 1638.58 | [12 empty] | Итого сметная прибыль (справочно)
|  | Итого по разделу 4 Резервуары подземные 55м3-2шт /49-2020-ИОС-2.С2, л.3/ |  |  | 10: 437294.96 | [13 empty] | Итого по разделу 4 Резервуары подземные 55м3-2шт /49-2020-ИОС-2.С2, л.3/
|  | В том числе: | [23 empty] | В том числе:
|  | материалы, изделия и конструкции отсутствующие в СНБ |  |  | 10: 14852.94 | [12 empty] | материалы, изделия и конструкции отсутствующие в СНБ
|  | оборудование отсутствующее в СНБ |  |  | 12: 1700000 | [12 empty] | оборудование отсутствующее в СНБ
|  | Итоги по смете: | [30 empty] | Итоги по смете:
|  | Итого прямые затраты (справочно) |  |  | 10: 101779.14; 12: 584980 | [20 empty] | Итого прямые затраты (справочно)
|  | В том числе: | [31 empty] | В том числе:
|  | Оплата труда рабочих |  |  | 10: 3653.49; 12: 67078 | [20 empty] | Оплата труда рабочих
|  | Эксплуатация машин |  |  | 10: 6768.33; 12: 51980 | [20 empty] | Эксплуатация машин
|  | Оплата труда машинистов |  |  | 10: 682.16; 12: 12522 | [20 empty] | Оплата труда машинистов
|  | Материалы |  |  | 10: 91357.32; 12: 465922 | [20 empty] | Материалы
|  | Строительные работы |  |  | 10: 97823.4; 12: 578129 | [20 empty] | Строительные работы
|  | Строительные работы |  |  | 10: 97437.8; 12: 575168 | [20 empty] | Строительные работы
|  | В том числе: | [31 empty] | В том числе:
|  | оплата труда |  |  | 10: 1592.69; 12: 29242 | [20 empty] | оплата труда
| 1 | эксплуатация машин и механизмов |  |  | 10: 3397.57; 11: 7,68; 12: 26093 | [20 empty] | эксплуатация машин и механизмов
| 1 | материалы |  |  | 10: 88800.98; 11: 5,1; 12: 452885 | [20 empty] | материалы
|  | накладные расходы |  |  | 10: 2212.24; 12: 40613 | [20 empty] | накладные расходы
|  | сметная прибыль |  |  | 10: 1434.32; 12: 26335 | [20 empty] | сметная прибыль
| 1 | Транспортные расходы (перевозка), относимые на стоимость строительных работ |  |  | 10: 385.6; 11: 7,68; 12: 2961 | [20 empty] | Транспортные расходы (перевозка), относимые на стоимость строительных работ
|  | Монтажные работы |  |  | 10: 10975.13; 12: 135724 | [20 empty] | Монтажные работы
|  | В том числе: | [31 empty] | В том числе:
|  | оплата труда |  |  | 10: 2060.8; 12: 37836 | [20 empty] | оплата труда
| 1 | эксплуатация машин и механизмов |  |  | 10: 2985.16; 11: 7,68; 12: 22926 | [20 empty] | эксплуатация машин и механизмов
| 1 | материалы |  |  | 10: 2556.34; 11: 5,1; 12: 13037 | [20 empty] | материалы
|  | накладные расходы |  |  | 10: 1927.33; 12: 35385 | [20 empty] | накладные расходы
|  | сметная прибыль |  |  | 10: 1445.5; 12: 26540 | [20 empty] | сметная прибыль
|  | Оборудование |  |  | 10: 376106.19; 12: 1700000 | [20 empty] | Оборудование
| 2 | Инженерное оборудование |  |  | 10: 376106.19; 11: 4,52; 12: 1700000 | [20 empty] | Инженерное оборудование
|  | Итого ФОТ (справочно) |  |  | 10: 4335.65; 12: 79600 | [20 empty] | Итого ФОТ (справочно)
|  | Итого накладные расходы (справочно) |  |  | 10: 4139.57; 12: 75998 | [20 empty] | Итого накладные расходы (справочно)
|  | Итого сметная прибыль (справочно) |  |  | 10: 2879.82; 12: 52875 | [20 empty] | Итого сметная прибыль (справочно)
|  | ВСЕГО по смете |  |  | 10: 484904.72; 12: 2413853 | [21 empty] | ВСЕГО по смете
|  | В том числе: | [31 empty] | В том числе:
|  | материалы, изделия и конструкции отсутствующие в СНБ |  |  | 10: 17885.3; 12: 91215 | [20 empty] | материалы, изделия и конструкции отсутствующие в СНБ
|  | оборудование отсутствующее в СНБ |  |  | 12: 1700000 | [20 empty] | оборудование отсутствующее в СНБ
| Составил: | (Власова А.В.)
[должность, подпись (инициалы, фамилия)]
Проверил:
[должность, подпись (инициалы, фамилия)]

## ЛСР 06-01-05 топливоснабжение
Приложение № 2
Утверждено приказом № 421 от 4 августа 2020 г. Минстроя РФ
СОГЛАСОВАНО: | [9 empty] | УТВЕРЖДАЮ:
"_____" ________________ 2021 года | [12 empty] | "_____" ________________ 2021 года
Наименование редакции сметных нормативов |  |  | Изменения в сметные нормы, утвержденные приказами Минстроя России от 26 декабря № 2019 г. № 871/пр, 872/пр, 874/пр, 875/пр (в ред. приказов от 30.03.2020 № 171/пр, от 01.06.2020 295/пр, от 30.06.2020 № 353/пр, от 20.10.2020 № 635/пр, от 09.02.2021 № 50/пр, от 24.05.2021 № 320/пр, от 24.06.2021 № 407/пр) | [10 empty] | Изменения в сметные нормы, утвержденные приказами Минстроя России от 26 декабря № 2019 г. № 871/пр, 872/пр, 874/пр, 875/пр (в ред. приказов от 30.03.2020 № 171/пр, от 01.06.2020 295/пр, от 30.06.2020 № 353/пр, от 20.10.2020 № 635/пр, от 09.02.2021 № 50/пр, от 24.05.2021 № 320/пр, от 24.06.2021 № 407/пр)
Наименование программного продукта |  |  | ПК "ГРАНД-Смета 2021"
Разработка проектно-сметной документации на реконструкцию системы теплоснабжения п.Береговой Каслинского района Челябинской области с установкой блочно-модульной котельной на газовом топливе | [14 empty] | Разработка проектно-сметной документации на реконструкцию системы теплоснабжения п.Береговой Каслинского района Челябинской области с установкой блочно-модульной котельной на газовом топливе
(наименование стройки)
Разработка проектно-сметной документации на реконструкцию системы теплоснабжения п.Береговой Каслинского района Челябинской области с установкой блочно-модульной котельной на газовом топливе | [15 empty] | Разработка проектно-сметной документации на реконструкцию системы теплоснабжения п.Береговой Каслинского района Челябинской области с установкой блочно-модульной котельной на газовом топливе
(наименование объекта капитального строительства)
ЛОКАЛЬНЫЙ СМЕТНЫЙ РАСЧЕТ (СМЕТА) № ЛСР 06-01-05
ЛСР 06-01-05 топливоснабжение | [16 empty] | ЛСР 06-01-05 топливоснабжение
(наименование конструктивного решения)
Составлен | базисно-индексным | методом
Основание | ВОР-ИОС6
(проектная и (или) иная техническая документация)
Составлен(а) в текущем (базисном) уровне цен |  |  | 01.01.2001
Сметная стоимость |  | 1421.09 | (293,9) | тыс.руб.
в том числе:
| строительных работ | 183.42 | (30,86) | тыс.руб. |  | Средства на оплату труда рабочих |  |  |  |  | 32.99 | (1,8) | тыс.руб.
| монтажных работ | 87.67 | (8,61) | тыс.руб. |  | Нормативные затраты труда рабочих | [5 empty] | 196.22 | чел.час.
| оборудования | 1150 | (254,42) | тыс.руб. |  | Нормативные затраты труда машинистов | [5 empty] | 13.69 | чел.час.
| прочих затрат | 0 | (0) | тыс.руб. |  | Расчетный измеритель конструктивного решения
№ п/п | Обоснование | Наименование работ и затрат |  |  | Единица измерения | Количество |  |  | Сметная стоимость в базисном уровне цен (в текущем уровне цен (гр. 8) для ресурсов, отсутствующих в СНБ), руб. |  |  | Индексы | Сметная стоимость в текущем уровне цен, руб.
[6 empty] | на единицу | коэффициенты | всего с учетом коэффициентов | на единицу | коэффициенты | всего
1 | 2 | 3 |  |  | 4 | 5 | 6 | 7 | 8 | 9 | 10 | 11 | 12
Раздел 1. Земляные работы /49-2020-ИОС6.С4, л.1,2/ | [17 empty] | Раздел 1. Земляные работы /49-2020-ИОС6.С4, л.1,2/
1 | ФЕР01-01-010-32 | Разработка грунта в отвал экскаваторами импортного производства с ковшом вместимостью 0,5 (0,5-0,63) м3, группа грунтов: 2 |  |  | 4: 1000 м3; 7: 0,01285 | [5 empty] | Разработка грунта в отвал экскаваторами импортного производства с ковшом вместимостью 0,5 (0,5-0,63) м3, группа грунтов: 2
|  | Объем=12,85 / 1000 | [17 empty] | Объем=12,85 / 1000
| 1 | ОТ |  |  | 8: 61.93; 10: 0.8; 11: 18,36; 12: 15 | [7 empty] | ОТ
| 2 | ЭМ |  |  | 8: 2724.67; 10: 35.01 | [7 empty] | ЭМ
| 3 | в т.ч. ОТм |  |  | 8: 226.26; 10: 2.91; 11: 18,36; 12: 53 | [7 empty] | в т.ч. ОТм
|  | ЗТ |  |  | 4: чел.-ч; 5: 7,94; 7: 0,102029 | [8 empty] | ЗТ
|  | ЗТм |  |  | 4: чел.-ч; 5: 16,76; 7: 0,215366 | [8 empty] | ЗТм
|  | Итого по расценке |  |  | 8: 2786.6; 10: 35.81 | [9 empty] | Итого по расценке
|  | ФОТ |  |  | 10: 3.71; 12: 68 | [8 empty] | ФОТ
| МДС81-33.2004 Прил.4 п.1.1 и Письмо №ВБ-338/02 от 08.02.08 | НР Земляные работы, выполняемые механизированным способом |  |  | 4: %; 5: 95; 7: 95; 10: 3.52; 12: 65 | [8 empty] | НР Земляные работы, выполняемые механизированным способом
| Письмо №АП-5536/06 от 18.11.04 Прил.1 п.1.1 | СП Земляные работы, выполняемые механизированным способом |  |  | 4: %; 5: 50; 7: 50; 10: 1.86; 12: 34 | [8 empty] | СП Земляные работы, выполняемые механизированным способом
|  | Всего по позиции |  |  | 10: 41.19 | [10 empty] | Всего по позиции
2 | ФЕР01-02-057-02 | Разработка грунта вручную в траншеях глубиной до 2 м без креплений с откосами, группа грунтов: 2 / доработка грунта/ |  |  | 4: 100 м3; 7: 0,0026 | [5 empty] | Разработка грунта вручную в траншеях глубиной до 2 м без креплений с откосами, группа грунтов: 2 / доработка грунта/
|  | Объем=0,26 / 100 | [17 empty] | Объем=0,26 / 100
| 1 | ОТ |  |  | 8: 1201.2; 10: 3.12; 11: 18,36; 12: 57 | [7 empty] | ОТ
|  | ЗТ |  |  | 4: чел.-ч; 5: 154; 7: 0,4004 | [8 empty] | ЗТ
|  | Итого по расценке |  |  | 8: 1201.2; 10: 3.12 | [9 empty] | Итого по расценке
|  | ФОТ |  |  | 10: 3.12; 12: 57 | [8 empty] | ФОТ
| МДС81-33.2004 Прил.4 п.1.2 | НР Земляные работы, выполняемые ручным способом |  |  | 4: %; 5: 80; 7: 80; 10: 2.5; 12: 46 | [8 empty] | НР Земляные работы, выполняемые ручным способом
| Письмо №АП-5536/06 от 18.11.04 Прил.1 п.1.2 | СП Земляные работы, выполняемые ручным способом |  |  | 4: %; 5: 45; 7: 45; 10: 1.4; 12: 26 | [8 empty] | СП Земляные работы, выполняемые ручным способом
|  | Всего по позиции |  |  | 10: 7.02 | [10 empty] | Всего по позиции
3 | ФЕР01-01-010-32 | Разработка грунта в отвал экскаваторами импортного производства с ковшом вместимостью 0,5 (0,5-0,63) м3, группа грунтов 2 / обратная , в т.ч. песчаная подготовка/ |  |  | 4: 1000 м3; 7: 0,00257 | [5 empty] | Разработка грунта в отвал экскаваторами импортного производства с ковшом вместимостью 0,5 (0,5-0,63) м3, группа грунтов 2 / обратная , в т.ч. песчаная подготовка/
|  | Объем=2,57 / 1000 | [17 empty] | Объем=2,57 / 1000
| 1 | ОТ |  |  | 8: 61.93; 10: 0.16; 11: 18,36; 12: 3 | [7 empty] | ОТ
| 2 | ЭМ |  |  | 8: 2724.67; 10: 7 | [7 empty] | ЭМ
| 3 | в т.ч. ОТм |  |  | 8: 226.26; 10: 0.58; 11: 18,36; 12: 11 | [7 empty] | в т.ч. ОТм
|  | ЗТ |  |  | 4: чел.-ч; 5: 7,94; 7: 0,0204058 | [8 empty] | ЗТ
|  | ЗТм |  |  | 4: чел.-ч; 5: 16,76; 7: 0,0430732 | [8 empty] | ЗТм
|  | Итого по расценке |  |  | 8: 2786.6; 10: 7.16 | [9 empty] | Итого по расценке
|  | ФОТ |  |  | 10: 0.74; 12: 14 | [8 empty] | ФОТ
| МДС81-33.2004 Прил.4 п.1.1 и Письмо №ВБ-338/02 от 08.02.08 | НР Земляные работы, выполняемые механизированным способом |  |  | 4: %; 5: 95; 7: 95; 10: 0.7; 12: 13 | [8 empty] | НР Земляные работы, выполняемые механизированным способом
| Письмо №АП-5536/06 от 18.11.04 Прил.1 п.1.1 | СП Земляные работы, выполняемые механизированным способом |  |  | 4: %; 5: 50; 7: 50; 10: 0.37; 12: 7 | [8 empty] | СП Земляные работы, выполняемые механизированным способом
|  | Всего по позиции |  |  | 10: 8.23 | [10 empty] | Всего по позиции
4 | ФССЦ-02.3.01.02-0016 | Песок природный для строительных: работ средний с крупностью зерен размером свыше 5 мм-до 5% по массе |  |  | 4: м3; 7: 2,57; 8: 55.26; 10: 142.02 | [5 empty] | Песок природный для строительных: работ средний с крупностью зерен размером свыше 5 мм-до 5% по массе
(Земляные работы, выполняемые механизированным способом)
5 | ФЕР01-02-005-01 | Уплотнение грунта пневматическими трамбовками, группа грунтов: 1-2 |  |  | 4: 100 м3; 7: 0,0257 | [5 empty] | Уплотнение грунта пневматическими трамбовками, группа грунтов: 1-2
|  | Объем=(0,00257*1000) / 100 | [17 empty] | Объем=(0,00257*1000) / 100
| 1 | ОТ |  |  | 8: 106.88; 10: 2.75; 11: 18,36; 12: 50 | [7 empty] | ОТ
| 2 | ЭМ |  |  | 8: 241.58; 10: 6.21 | [7 empty] | ЭМ
| 3 | в т.ч. ОТм |  |  | 8: 26.36; 10: 0.68; 11: 18,36; 12: 12 | [7 empty] | в т.ч. ОТм
|  | ЗТ |  |  | 4: чел.-ч; 5: 12,53; 7: 0,322021 | [8 empty] | ЗТ
|  | ЗТм |  |  | 4: чел.-ч; 5: 2,62; 7: 0,067334 | [8 empty] | ЗТм
|  | Итого по расценке |  |  | 8: 348.46; 10: 8.96 | [9 empty] | Итого по расценке
|  | ФОТ |  |  | 10: 3.43; 12: 62 | [8 empty] | ФОТ
| МДС81-33.2004 Прил.4 п.1.1 и Письмо №ВБ-338/02 от 08.02.08 | НР Земляные работы, выполняемые механизированным способом |  |  | 4: %; 5: 95; 7: 95; 10: 3.26; 12: 59 | [8 empty] | НР Земляные работы, выполняемые механизированным способом
| Письмо №АП-5536/06 от 18.11.04 Прил.1 п.1.1 | СП Земляные работы, выполняемые механизированным способом |  |  | 4: %; 5: 50; 7: 50; 10: 1.72; 12: 31 | [8 empty] | СП Земляные работы, выполняемые механизированным способом
|  | Всего по позиции |  |  | 10: 13.94 | [10 empty] | Всего по позиции
|  | Итоги по разделу 1 Земляные работы /49-2020-ИОС6.С4, л.1,2/ : | [22 empty] | Итоги по разделу 1 Земляные работы /49-2020-ИОС6.С4, л.1,2/ :
|  | Итого прямые затраты (справочно) |  |  | 10: 197.07 | [12 empty] | Итого прямые затраты (справочно)
|  | В том числе: | [23 empty] | В том числе:
|  | Оплата труда рабочих |  |  | 10: 6.83 | [12 empty] | Оплата труда рабочих
|  | Эксплуатация машин |  |  | 10: 48.22 | [12 empty] | Эксплуатация машин
|  | Оплата труда машинистов |  |  | 10: 4.17 | [12 empty] | Оплата труда машинистов
|  | Материалы |  |  | 10: 142.02 | [12 empty] | Материалы
|  | Строительные работы |  |  | 10: 212.4 | [12 empty] | Строительные работы
|  | В том числе: | [23 empty] | В том числе:
|  | оплата труда |  |  | 10: 6.83 | [12 empty] | оплата труда
|  | эксплуатация машин и механизмов |  |  | 10: 48.22 | [12 empty] | эксплуатация машин и механизмов
|  | материалы |  |  | 10: 142.02 | [12 empty] | материалы
|  | накладные расходы |  |  | 10: 9.98 | [12 empty] | накладные расходы
|  | сметная прибыль |  |  | 10: 5.35 | [12 empty] | сметная прибыль
|  | Итого ФОТ (справочно) |  |  | 10: 11 | [12 empty] | Итого ФОТ (справочно)
|  | Итого накладные расходы (справочно) |  |  | 10: 9.98 | [12 empty] | Итого накладные расходы (справочно)
|  | Итого сметная прибыль (справочно) |  |  | 10: 5.35 | [12 empty] | Итого сметная прибыль (справочно)
|  | Итого по разделу 1 Земляные работы /49-2020-ИОС6.С4, л.1,2/ |  |  | 10: 212.4 | [13 empty] | Итого по разделу 1 Земляные работы /49-2020-ИОС6.С4, л.1,2/
Раздел 2. Топливоснабжение /49-2020-ИОС6.С4, л.1,2/ | [17 empty] | Раздел 2. Топливоснабжение /49-2020-ИОС6.С4, л.1,2/
6 | ФЕР18-05-001-01 | Установка насосов центробежных с электродвигателем, масса агрегата: до 0,1 т |  |  | 4: шт; 7: 2 | [5 empty] | Установка насосов центробежных с электродвигателем, масса агрегата: до 0,1 т
| 1 | ОТ |  |  | 8: 120.77; 10: 241.54; 11: 18,36; 12: 4435 | [7 empty] | ОТ
| 2 | ЭМ |  |  | 8: 11.95; 10: 23.9 | [7 empty] | ЭМ
| 3 | в т.ч. ОТм |  |  | 8: 1.03; 10: 2.06; 11: 18,36; 12: 38 | [7 empty] | в т.ч. ОТм
| 4 | М |  |  | 8: 54.14; 10: 108.28 | [7 empty] | М
| 23.8.03.11 | Фланцы стальные |  |  | 4: шт; 5: 2; 7: 4 | [14 empty] | Фланцы стальные
|  | ЗТ |  |  | 4: чел.-ч; 5: 13; 7: 26 | [8 empty] | ЗТ
|  | ЗТм |  |  | 4: чел.-ч; 5: 0,08; 7: 0,16 | [8 empty] | ЗТм
|  | Итого по расценке |  |  | 8: 186.86; 10: 373.72 | [9 empty] | Итого по расценке
|  | ФОТ |  |  | 10: 243.6; 12: 4473 | [8 empty] | ФОТ
| МДС81-33.2004 Прил.4 п.16 | НР Сантехнические работы - внутренние (трубопроводы, водопровод, канализация, отопление, газоснабжение, вентиляция и кондиционирование воздуха) |  |  | 4: %; 5: 128; 7: 128; 10: 311.81; 12: 5725 | [8 empty] | НР Сантехнические работы - внутренние (трубопроводы, водопровод, канализация, отопление, газоснабжение, вентиляция и кондиционирование воздуха)
| Письмо №АП-5536/06 от 18.11.04 Прил.1 п.16 | СП Сантехнические работы - внутренние (трубопроводы, водопровод, канализация, отопление, газоснабжение, вентиляция и кондиционирование воздуха) |  |  | 4: %; 5: 83; 7: 83; 10: 202.19; 12: 3713 | [8 empty] | СП Сантехнические работы - внутренние (трубопроводы, водопровод, канализация, отопление, газоснабжение, вентиляция и кондиционирование воздуха)
|  | Всего по позиции |  |  | 10: 887.72 | [10 empty] | Всего по позиции
7 | ТЦ_65.1.03.01_59_7804526950_03.06.2021_02 | Насос взрывозащищенный для нефтепродуктов ТАНКЕР 100Б-Ex |  |  | шт |  |  | 2 | 35000 |  | 13725.49 | 5,1 | 70000 | [5 empty] | Насос взрывозащищенный для нефтепродуктов ТАНКЕР 100Б-Ex
(Материалы для строительных работ)
|  | Цена=42000/1,2 | [26 empty] | Цена=42000/1,2
8 | ФЕР22-03-007-01 | Установка задвижек или клапанов обратных стальных диаметром: 50 мм | [16 empty] | Установка задвижек или клапанов обратных стальных диаметром: 50 мм | bar: 4; 7
| 1 | ОТ |  |  | 8: 9.82; 10: 9.82; 11: 18,36; 12: 180 | [7 empty] | ОТ
| 2 | ЭМ |  |  | 8: 1.97; 10: 1.97 | [7 empty] | ЭМ
| 3 | в т.ч. ОТм |  |  | 8: 0.35; 10: 0.35; 11: 18,36; 12: 6 | [7 empty] | в т.ч. ОТм
| 4 | М |  |  | 8: 12.78; 10: 12.78 | [7 empty] | М
| 18.1.02.01 | Задвижки стальные водопроводные (или клапаны обратные) | [25 empty] | Задвижки стальные водопроводные (или клапаны обратные) | bar: 4 to 5; 7
|  | ЗТ |  |  | 4: чел.-ч; 5: 1,07; 7: 1,07 | [8 empty] | ЗТ
|  | ЗТм |  |  | 4: чел.-ч; 5: 0,03; 7: 0,03 | [8 empty] | ЗТм
|  | Итого по расценке |  |  | 8: 24.57; 10: 24.57 | [9 empty] | Итого по расценке
|  | ФОТ |  |  | 10: 10.17; 12: 186 | [8 empty] | ФОТ
| МДС81-33.2004 Прил.4 п.18 | НР Наружные сети водопровода, канализации, теплоснабжения, газопровода |  |  | 4: %; 5: 130; 7: 130; 10: 13.22; 12: 242 | [8 empty] | НР Наружные сети водопровода, канализации, теплоснабжения, газопровода
| Письмо №АП-5536/06 от 18.11.04 Прил.1 п.18 | СП Наружные сети водопровода, канализации, теплоснабжения, газопровода |  |  | 4: %; 5: 89; 7: 89; 10: 9.05; 12: 166 | [8 empty] | СП Наружные сети водопровода, канализации, теплоснабжения, газопровода
|  | Всего по позиции |  |  | 10: 46.84 | [10 empty] | Всего по позиции
9 | ТЦ_65.1.03.01_59_7804526950_03.06.2021_02 | ОГНЕПРЕГРАДИТЕЛЬ ОП-50 |  |  | шт |  |  | 1 | 1000 |  | 196.08 | 5,1 | 1000 | [5 empty] | ОГНЕПРЕГРАДИТЕЛЬ ОП-50
(Материалы для строительных работ)
|  | Цена=1200/1,2 | [26 empty] | Цена=1200/1,2
10 | ФЕР24-01-033-03 | Установка вентилей и клапанов обратных муфтовых диаметром: 50 мм |  |  | 4: шт; 7: 4 | [5 empty] | Установка вентилей и клапанов обратных муфтовых диаметром: 50 мм
| 1 | ОТ |  |  | 8: 12.52; 10: 50.08; 11: 18,36; 12: 919 | [7 empty] | ОТ
| 4 | М |  |  | 8: 1.89; 10: 7.56 | [7 empty] | М
| 18.1.10.01 | Арматура муфтовая |  |  | 4: шт; 5: 1; 7: 4 | [14 empty] | Арматура муфтовая
|  | ЗТ |  |  | 4: чел.-ч; 5: 1,38; 7: 5,52 | [8 empty] | ЗТ
|  | Итого по расценке |  |  | 8: 14.41; 10: 57.64 | [9 empty] | Итого по расценке
|  | ФОТ |  |  | 10: 50.08; 12: 919 | [8 empty] | ФОТ
| МДС81-33.2004 Прил.4 п.18 | НР Наружные сети водопровода, канализации, теплоснабжения, газопровода |  |  | 4: %; 5: 130; 7: 130; 10: 65.1; 12: 1195 | [8 empty] | НР Наружные сети водопровода, канализации, теплоснабжения, газопровода
| Письмо №АП-5536/06 от 18.11.04 Прил.1 п.18 | СП Наружные сети водопровода, канализации, теплоснабжения, газопровода |  |  | 4: %; 5: 89; 7: 89; 10: 44.57; 12: 818 | [8 empty] | СП Наружные сети водопровода, канализации, теплоснабжения, газопровода
|  | Всего по позиции |  |  | 10: 167.31 | [10 empty] | Всего по позиции
11 | ТЦ_65.1.03.01_59_7804526950_03.06.2021_02 | Кран КШ 50.16 |  |  | шт |  |  | 4 | 4833.33 |  | 3790.78 | 5,1 | 19333 | [5 empty] | Кран КШ 50.16
(Материалы для строительных работ)
|  | Цена=5800/1,2 | [26 empty] | Цена=5800/1,2
12 | ФЕР18-06-007-07 | Установка фильтров диаметром: 100 мм |  |  | 4: 10 шт; 7: 0,2 | [5 empty] | Установка фильтров диаметром: 100 мм
|  | Объем=2 / 10 | [17 empty] | Объем=2 / 10
| 1 | ОТ |  |  | 8: 151.43; 10: 30.29; 11: 18,36; 12: 556 | [7 empty] | ОТ
| 2 | ЭМ |  |  | 8: 136.89; 10: 27.38 | [7 empty] | ЭМ
| 3 | в т.ч. ОТм |  |  | 8: 8.81; 10: 1.76; 11: 18,36; 12: 32 | [7 empty] | в т.ч. ОТм
| 4 | М |  |  | 8: 29.01; 10: 5.8 | [7 empty] | М
| 18.5.14.01 | Фильтры для очистки воды |  |  | 4: шт; 5: 10; 7: 2 | [14 empty] | Фильтры для очистки воды
|  | ЗТ |  |  | 4: чел.-ч; 5: 16,3; 7: 3,26 | [8 empty] | ЗТ
|  | ЗТм |  |  | 4: чел.-ч; 5: 0,71; 7: 0,142 | [8 empty] | ЗТм
|  | Итого по расценке |  |  | 8: 317.33; 10: 63.47 | [9 empty] | Итого по расценке
|  | ФОТ |  |  | 10: 32.05; 12: 588 | [8 empty] | ФОТ
| МДС81-33.2004 Прил.4 п.16 | НР Сантехнические работы - внутренние (трубопроводы, водопровод, канализация, отопление, газоснабжение, вентиляция и кондиционирование воздуха) |  |  | 4: %; 5: 128; 7: 128; 10: 41.02; 12: 753 | [8 empty] | НР Сантехнические работы - внутренние (трубопроводы, водопровод, канализация, отопление, газоснабжение, вентиляция и кондиционирование воздуха)
| Письмо №АП-5536/06 от 18.11.04 Прил.1 п.16 | СП Сантехнические работы - внутренние (трубопроводы, водопровод, канализация, отопление, газоснабжение, вентиляция и кондиционирование воздуха) |  |  | 4: %; 5: 83; 7: 83; 10: 26.6; 12: 488 | [8 empty] | СП Сантехнические работы - внутренние (трубопроводы, водопровод, канализация, отопление, газоснабжение, вентиляция и кондиционирование воздуха)
|  | Всего по позиции |  |  | 10: 131.09 | [10 empty] | Всего по позиции
13 | ТЦ_65.1.03.01_59_7804526950_03.06.2021_02 | Фильтр топливный ФТ |  |  | шт |  |  | 2 | 7500 |  | 2941.18 | 5,1 | 15000 | [5 empty] | Фильтр топливный ФТ
(Материалы для строительных работ)
|  | Цена=9000/1,2 | [26 empty] | Цена=9000/1,2
Резервуар для аварийного топлива 40м3 - 1шт | [29 empty] | Резервуар для аварийного топлива 40м3 - 1шт
14 | ФЕРм37-01-001-09 | Монтаж сосудов и аппаратов без механизмов на открытой площадке, масса сосудов и аппаратов: 5 т | [16 empty] | Монтаж сосудов и аппаратов без механизмов на открытой площадке, масса сосудов и аппаратов: 5 т | bar: 4; 7
| 1 | ОТ |  |  | 8: 812.43; 10: 812.43; 11: 18,36; 12: 14916 | [7 empty] | ОТ
| 2 | ЭМ |  |  | 8: 961.49; 10: 961.49 | [7 empty] | ЭМ
| 3 | в т.ч. ОТм |  |  | 8: 109.98; 10: 109.98; 11: 18,36; 12: 2019 | [7 empty] | в т.ч. ОТм
| 4 | М |  |  | 8: 1292.81; 10: 1292.81 | [7 empty] | М
|  | ЗТ |  |  | 4: чел.-ч; 5: 88,5; 7: 88,5 | [8 empty] | ЗТ
|  | ЗТм |  |  | 4: чел.-ч; 5: 8,4; 7: 8,4 | [8 empty] | ЗТм
|  | Итого по расценке |  |  | 8: 3066.73; 10: 3066.73 | [9 empty] | Итого по расценке
|  | ФОТ |  |  | 10: 922.41; 12: 16935 | [8 empty] | ФОТ
| МДС81-33.2004 Прил.4 п.43 | НР Монтаж оборудования |  |  | 4: %; 5: 80; 7: 80; 10: 737.93; 12: 13548 | [8 empty] | НР Монтаж оборудования
| Письмо №АП-5536/06 Прил.1 п.43 | СП Монтаж оборудования |  |  | 4: %; 5: 60; 7: 60; 10: 553.45; 12: 10161 | [8 empty] | СП Монтаж оборудования
|  | Всего по позиции |  |  | 10: 4358.11 | [10 empty] | Всего по позиции
15 О | ТЦ_103_18_7804526950_03.06.2021_02 | Резервуар подземный 40м3 / РГД-40 в комплекте / |  |  | шт |  |  | 1 | 770833.33 |  | 170538.27 | 4,52 | 770833 | [5 empty] | Резервуар подземный 40м3 / РГД-40 в комплекте /
(Инженерное оборудование)
|  | Цена=925000/1,2 | [26 empty] | Цена=925000/1,2
Резервуар для сбора аварийного пролива топлива 9м3 - 1шт / колодец-сборник/ | [29 empty] | Резервуар для сбора аварийного пролива топлива 9м3 - 1шт / колодец-сборник/
16 | ФЕРм37-01-001-04 | Монтаж сосудов и аппаратов без механизмов на открытой площадке, масса сосудов и аппаратов: 0,5 т | [16 empty] | Монтаж сосудов и аппаратов без механизмов на открытой площадке, масса сосудов и аппаратов: 0,5 т | bar: 4; 7
| 1 | ОТ |  |  | 8: 180.85; 10: 180.85; 11: 18,36; 12: 3320 | [7 empty] | ОТ
| 2 | ЭМ |  |  | 8: 107.42; 10: 107.42 | [7 empty] | ЭМ
| 3 | в т.ч. ОТм |  |  | 8: 11.04; 10: 11.04; 11: 18,36; 12: 203 | [7 empty] | в т.ч. ОТм
| 4 | М |  |  | 8: 809.26; 10: 809.26 | [7 empty] | М
|  | ЗТ |  |  | 4: чел.-ч; 5: 19,7; 7: 19,7 | [8 empty] | ЗТ
|  | ЗТм |  |  | 4: чел.-ч; 5: 0,85; 7: 0,85 | [8 empty] | ЗТм
|  | Итого по расценке |  |  | 8: 1097.53; 10: 1097.53 | [9 empty] | Итого по расценке
|  | ФОТ |  |  | 10: 191.89; 12: 3523 | [8 empty] | ФОТ
| МДС81-33.2004 Прил.4 п.43 | НР Монтаж оборудования |  |  | 4: %; 5: 80; 7: 80; 10: 153.51; 12: 2818 | [8 empty] | НР Монтаж оборудования
| Письмо №АП-5536/06 Прил.1 п.43 | СП Монтаж оборудования |  |  | 4: %; 5: 60; 7: 60; 10: 115.13; 12: 2114 | [8 empty] | СП Монтаж оборудования
|  | Всего по позиции |  |  | 10: 1366.17 | [10 empty] | Всего по позиции
17 О | ТЦ_103_18_7804526950_03.06.2021_02 | Резервуар подземный 9м3 / РГД-6 в комплекте / |  |  | шт |  |  | 1 | 325000 |  | 71902.65 | 4,52 | 325000 | [5 empty] | Резервуар подземный 9м3 / РГД-6 в комплекте /
(Инженерное оборудование)
|  | Цена=390000/1,2 | [26 empty] | Цена=390000/1,2
18 | ФЕР22-03-007-01 | Установка задвижек или клапанов обратных стальных диаметром: 50 мм |  |  | 4: шт; 7: 2 | [5 empty] | Установка задвижек или клапанов обратных стальных диаметром: 50 мм
| 1 | ОТ |  |  | 8: 9.82; 10: 19.64; 11: 18,36; 12: 361 | [7 empty] | ОТ
| 2 | ЭМ |  |  | 8: 1.97; 10: 3.94 | [7 empty] | ЭМ
| 3 | в т.ч. ОТм |  |  | 8: 0.35; 10: 0.7; 11: 18,36; 12: 13 | [7 empty] | в т.ч. ОТм
| 4 | М |  |  | 8: 12.78; 10: 25.56 | [7 empty] | М
| 18.1.02.01 | Задвижки стальные водопроводные (или клапаны обратные) |  |  | 4: шт; 5: 1; 7: 2 | [14 empty] | Задвижки стальные водопроводные (или клапаны обратные)
|  | ЗТ |  |  | 4: чел.-ч; 5: 1,07; 7: 2,14 | [8 empty] | ЗТ
|  | ЗТм |  |  | 4: чел.-ч; 5: 0,03; 7: 0,06 | [8 empty] | ЗТм
|  | Итого по расценке |  |  | 8: 24.57; 10: 49.14 | [9 empty] | Итого по расценке
|  | ФОТ |  |  | 10: 20.34; 12: 374 | [8 empty] | ФОТ
| МДС81-33.2004 Прил.4 п.18 | НР Наружные сети водопровода, канализации, теплоснабжения, газопровода |  |  | 4: %; 5: 130; 7: 130; 10: 26.44; 12: 486 | [8 empty] | НР Наружные сети водопровода, канализации, теплоснабжения, газопровода
| Письмо №АП-5536/06 от 18.11.04 Прил.1 п.18 | СП Наружные сети водопровода, канализации, теплоснабжения, газопровода |  |  | 4: %; 5: 89; 7: 89; 10: 18.1; 12: 333 | [8 empty] | СП Наружные сети водопровода, канализации, теплоснабжения, газопровода
|  | Всего по позиции |  |  | 10: 93.68 | [10 empty] | Всего по позиции
19 | ТЦ_69.1.02.00_59_7804526950_03.06.2021_02 | Клапан обратный муфтовый TDMA1506 из нержавеющей 316 стали |  |  | шт |  |  | 2 | 3140.83 |  | 1231.76 | 5,1 | 6282 | [5 empty] | Клапан обратный муфтовый TDMA1506 из нержавеющей 316 стали
(Материалы для строительных работ)
|  | Цена=3769/1,2 | [26 empty] | Цена=3769/1,2
20 | ФЕР22-03-007-01 | Установка задвижек или клапанов обратных стальных диаметром: 50 мм | [16 empty] | Установка задвижек или клапанов обратных стальных диаметром: 50 мм | bar: 4; 7
| 1 | ОТ |  |  | 8: 9.82; 10: 9.82; 11: 18,36; 12: 180 | [7 empty] | ОТ
| 2 | ЭМ |  |  | 8: 1.97; 10: 1.97 | [7 empty] | ЭМ
| 3 | в т.ч. ОТм |  |  | 8: 0.35; 10: 0.35; 11: 18,36; 12: 6 | [7 empty] | в т.ч. ОТм
| 4 | М |  |  | 8: 12.78; 10: 12.78 | [7 empty] | М
| 18.1.02.01 | Задвижки стальные водопроводные (или клапаны обратные) | [25 empty] | Задвижки стальные водопроводные (или клапаны обратные) | bar: 4 to 5; 7
|  | ЗТ |  |  | 4: чел.-ч; 5: 1,07; 7: 1,07 | [8 empty] | ЗТ
|  | ЗТм |  |  | 4: чел.-ч; 5: 0,03; 7: 0,03 | [8 empty] | ЗТм
|  | Итого по расценке |  |  | 8: 24.57; 10: 24.57 | [9 empty] | Итого по расценке
|  | ФОТ |  |  | 10: 10.17; 12: 186 | [8 empty] | ФОТ
| МДС81-33.2004 Прил.4 п.18 | НР Наружные сети водопровода, канализации, теплоснабжения, газопровода |  |  | 4: %; 5: 130; 7: 130; 10: 13.22; 12: 242 | [8 empty] | НР Наружные сети водопровода, канализации, теплоснабжения, газопровода
| Письмо №АП-5536/06 от 18.11.04 Прил.1 п.18 | СП Наружные сети водопровода, канализации, теплоснабжения, газопровода |  |  | 4: %; 5: 89; 7: 89; 10: 9.05; 12: 166 | [8 empty] | СП Наружные сети водопровода, канализации, теплоснабжения, газопровода
|  | Всего по позиции |  |  | 10: 46.84 | [10 empty] | Всего по позиции
21 | ТЦ_65.1.03.01_59_7804526950_03.06.2021_02 | Клапан соленоидный ЗСК -50 |  |  | шт |  |  | 1 | 15500 |  | 3039.22 | 5,1 | 15500 | [5 empty] | Клапан соленоидный ЗСК -50
(Материалы для строительных работ)
|  | Цена=18600/1,2 | [26 empty] | Цена=18600/1,2
22 | ФЕР22-03-007-02 | Установка задвижек или клапанов обратных стальных диаметром: 100 мм | [16 empty] | Установка задвижек или клапанов обратных стальных диаметром: 100 мм | bar: 4; 7
| 1 | ОТ |  |  | 8: 18.64; 10: 18.64; 11: 18,36; 12: 342 | [7 empty] | ОТ
| 2 | ЭМ |  |  | 8: 3.29; 10: 3.29 | [7 empty] | ЭМ
| 3 | в т.ч. ОТм |  |  | 8: 0.58; 10: 0.58; 11: 18,36; 12: 11 | [7 empty] | в т.ч. ОТм
| 4 | М |  |  | 8: 24.1; 10: 24.1 | [7 empty] | М
| 18.1.02.01 | Задвижки стальные водопроводные (или клапаны обратные) | [25 empty] | Задвижки стальные водопроводные (или клапаны обратные) | bar: 4 to 5; 7
|  | ЗТ |  |  | 4: чел.-ч; 5: 2,03; 7: 2,03 | [8 empty] | ЗТ
|  | ЗТм |  |  | 4: чел.-ч; 5: 0,05; 7: 0,05 | [8 empty] | ЗТм
|  | Итого по расценке |  |  | 8: 46.03; 10: 46.03 | [9 empty] | Итого по расценке
|  | ФОТ |  |  | 10: 19.22; 12: 353 | [8 empty] | ФОТ
| МДС81-33.2004 Прил.4 п.18 | НР Наружные сети водопровода, канализации, теплоснабжения, газопровода |  |  | 4: %; 5: 130; 7: 130; 10: 24.99; 12: 459 | [8 empty] | НР Наружные сети водопровода, канализации, теплоснабжения, газопровода
| Письмо №АП-5536/06 от 18.11.04 Прил.1 п.18 | СП Наружные сети водопровода, канализации, теплоснабжения, газопровода |  |  | 4: %; 5: 89; 7: 89; 10: 17.11; 12: 314 | [8 empty] | СП Наружные сети водопровода, канализации, теплоснабжения, газопровода
|  | Всего по позиции |  |  | 10: 88.13 | [10 empty] | Всего по позиции
23 | ТЦ_65.1.03.01_59_7804526950_03.06.2021_02 | ОГНЕПРЕГРАДИТЕЛЬ ОП-80 |  |  | шт |  |  | 1 | 4258.33 |  | 834.9 | 5,1 | 4258 | [5 empty] | ОГНЕПРЕГРАДИТЕЛЬ ОП-80
(Материалы для строительных работ)
|  | Цена=5110/1,2 | [26 empty] | Цена=5110/1,2
24 | ФЕР22-03-014-01 | Приварка фланцев к стальным трубопроводам диаметром: 50 мм | [16 empty] | Приварка фланцев к стальным трубопроводам диаметром: 50 мм | bar: 4; 7
| 1 | ОТ |  |  | 8: 3.55; 10: 3.55; 11: 18,36; 12: 65 | [7 empty] | ОТ
| 2 | ЭМ |  |  | 8: 24.11; 10: 24.11 | [7 empty] | ЭМ
| 3 | в т.ч. ОТм |  |  | 8: 2.43; 10: 2.43; 11: 18,36; 12: 45 | [7 empty] | в т.ч. ОТм
| 4 | М |  |  | 8: 1.03; 10: 1.03 | [7 empty] | М
| 23.8.03.11 | Фланцы стальные плоские | [25 empty] | Фланцы стальные плоские | bar: 4 to 5; 7
|  | ЗТ |  |  | 4: чел.-ч; 5: 0,32; 7: 0,32 | [8 empty] | ЗТ
|  | ЗТм |  |  | 4: чел.-ч; 5: 0,18; 7: 0,18 | [8 empty] | ЗТм
|  | Итого по расценке |  |  | 8: 28.69; 10: 28.69 | [9 empty] | Итого по расценке
|  | ФОТ |  |  | 10: 5.98; 12: 110 | [8 empty] | ФОТ
| МДС81-33.2004 Прил.4 п.18 | НР Наружные сети водопровода, канализации, теплоснабжения, газопровода |  |  | 4: %; 5: 130; 7: 130; 10: 7.77; 12: 143 | [8 empty] | НР Наружные сети водопровода, канализации, теплоснабжения, газопровода
| Письмо №АП-5536/06 от 18.11.04 Прил.1 п.18 | СП Наружные сети водопровода, канализации, теплоснабжения, газопровода |  |  | 4: %; 5: 89; 7: 89; 10: 5.32; 12: 98 | [8 empty] | СП Наружные сети водопровода, канализации, теплоснабжения, газопровода
|  | Всего по позиции |  |  | 10: 41.78 | [10 empty] | Всего по позиции
25 | ТЦ_65.1.03.01_59_7804526950_03.06.2021_02 | Резьба стальная Ду50 |  |  | шт |  |  | 1 | 34.58 |  | 6.86 | 5,1 | 35 | [5 empty] | Резьба стальная Ду50
(Материалы для строительных работ)
|  | Цена=41,5/1,2 | [26 empty] | Цена=41,5/1,2
26 | ФЕР22-03-006-02 | Установка задвижек или клапанов обратных чугунных диаметром: 80 мм | [16 empty] | Установка задвижек или клапанов обратных чугунных диаметром: 80 мм | bar: 4; 7
| 1 | ОТ |  |  | 8: 12.05; 10: 12.05; 11: 18,36; 12: 221 | [7 empty] | ОТ
| 2 | ЭМ |  |  | 8: 1.97; 10: 1.97 | [7 empty] | ЭМ
| 3 | в т.ч. ОТм |  |  | 8: 0.35; 10: 0.35; 11: 18,36; 12: 6 | [7 empty] | в т.ч. ОТм
| 4 | М |  |  | 8: 24.56; 10: 24.56 | [7 empty] | М
| 18.1.02.01 | Задвижки чугунные водопроводные (или клапаны обратные) | [25 empty] | Задвижки чугунные водопроводные (или клапаны обратные) | bar: 4 to 5; 7
|  | ЗТ |  |  | 4: чел.-ч; 5: 1,36; 7: 1,36 | [8 empty] | ЗТ
|  | ЗТм |  |  | 4: чел.-ч; 5: 0,03; 7: 0,03 | [8 empty] | ЗТм
|  | Итого по расценке |  |  | 8: 38.58; 10: 38.58 | [9 empty] | Итого по расценке
|  | ФОТ |  |  | 10: 12.4; 12: 227 | [8 empty] | ФОТ
| МДС81-33.2004 Прил.4 п.18 | НР Наружные сети водопровода, канализации, теплоснабжения, газопровода |  |  | 4: %; 5: 130; 7: 130; 10: 16.12; 12: 295 | [8 empty] | НР Наружные сети водопровода, канализации, теплоснабжения, газопровода
| Письмо №АП-5536/06 от 18.11.04 Прил.1 п.18 | СП Наружные сети водопровода, канализации, теплоснабжения, газопровода |  |  | 4: %; 5: 89; 7: 89; 10: 11.04; 12: 202 | [8 empty] | СП Наружные сети водопровода, канализации, теплоснабжения, газопровода
|  | Всего по позиции |  |  | 10: 65.74 | [10 empty] | Всего по позиции
27 | ТЦ_65.1.03.01_59_7804526950_03.06.2021_02 | Муфта сливная МС-80 |  |  | шт |  |  | 1 | 3958.33 |  | 776.08 | 5,1 | 3958 | [5 empty] | Муфта сливная МС-80
(Материалы для строительных работ)
|  | Цена=4750/1,2 | [26 empty] | Цена=4750/1,2
28 | ФЕРм12-01-002-07 | Трубопровод в помещениях или на открытых площадках в пределах цехов, монтируемый из готовых узлов, на номинальное давление не более 2,5 МПа, диаметр труб наружный: 57 мм |  |  | 4: 100 м; 7: 0,15 | [5 empty] | Трубопровод в помещениях или на открытых площадках в пределах цехов, монтируемый из готовых узлов, на номинальное давление не более 2,5 МПа, диаметр труб наружный: 57 мм
|  | Объем=15 / 100 | [17 empty] | Объем=15 / 100
| 1 | ОТ |  |  | 8: 877.34; 10: 131.6; 11: 18,36; 12: 2416 | [7 empty] | ОТ
| 2 | ЭМ |  |  | 8: 2683.72; 10: 402.56 | [7 empty] | ЭМ
| 3 | в т.ч. ОТм |  |  | 8: 189.78; 10: 28.47; 11: 18,36; 12: 523 | [7 empty] | в т.ч. ОТм
| 4 | М |  |  | 8: 56.05; 10: 8.41 | [7 empty] | М
|  | ЗТ |  |  | 4: чел.-ч; 5: 91,2; 7: 13,68 | [8 empty] | ЗТ
|  | ЗТм |  |  | 4: чел.-ч; 5: 14,76; 7: 2,214 | [8 empty] | ЗТм
|  | Итого по расценке |  |  | 8: 3617.11; 10: 542.57 | [9 empty] | Итого по расценке
|  | ФОТ |  |  | 10: 160.07; 12: 2939 | [8 empty] | ФОТ
| МДС81-33.2004 Прил.4 п.43 | НР Монтаж оборудования |  |  | 4: %; 5: 80; 7: 80; 10: 128.06; 12: 2351 | [8 empty] | НР Монтаж оборудования
| Письмо №АП-5536/06 Прил.1 п.43 | СП Монтаж оборудования |  |  | 4: %; 5: 60; 7: 60; 10: 96.04; 12: 1763 | [8 empty] | СП Монтаж оборудования
|  | Всего по позиции |  |  | 10: 766.67 | [10 empty] | Всего по позиции
29 | ФССЦ-23.7.01.06-0002 | Трубопроводы обвязки с фланцами из стальных бесшовных и электросварных труб диаметр до 50 мм |  |  | 4: м; 7: 15; 8: 74.24; 10: 1113.6 | [5 empty] | Трубопроводы обвязки с фланцами из стальных бесшовных и электросварных труб диаметр до 50 мм
(Наружные сети водопровода, канализации, теплоснабжения, газопровода)
30 | ФССЦ-07.2.07.11-0002 | Опоры неподвижные из горячекатаных профилей для трубопроводов |  |  | 4: т; 7: 0,00492; 8: 8559.5; 10: 42.11 | [5 empty] | Опоры неподвижные из горячекатаных профилей для трубопроводов
(Монтаж оборудования)
|  | Объем=0,00246*2 | [17 empty] | Объем=0,00246*2
31 | ФЕРм11-02-032-02 | Первичный преобразователь уровнемер, устанавливаемый на резервуаре, работающем: при атмосферном давлении, масса до 20 кг | [16 empty] | Первичный преобразователь уровнемер, устанавливаемый на резервуаре, работающем: при атмосферном давлении, масса до 20 кг | bar: 4; 7
| 1 | ОТ |  |  | 8: 33.43; 10: 33.43; 11: 18,36; 12: 614 | [7 empty] | ОТ
| 2 | ЭМ |  |  | 8: 60.49; 10: 60.49 | [7 empty] | ЭМ
| 3 | в т.ч. ОТм |  |  | 8: 8.29; 10: 8.29; 11: 18,36; 12: 152 | [7 empty] | в т.ч. ОТм
| 4 | М |  |  | 8: 20.64; 10: 20.64 | [7 empty] | М
|  | ЗТ |  |  | 4: чел.-ч; 5: 3,37; 7: 3,37 | [8 empty] | ЗТ
|  | ЗТм |  |  | 4: чел.-ч; 5: 0,66; 7: 0,66 | [8 empty] | ЗТм
|  | Итого по расценке |  |  | 8: 114.56; 10: 114.56 | [9 empty] | Итого по расценке
|  | ФОТ |  |  | 10: 41.72; 12: 766 | [8 empty] | ФОТ
| МДС81-33.2004 Прил.4 п.43 | НР Монтаж оборудования |  |  | 4: %; 5: 80; 7: 80; 10: 33.38; 12: 613 | [8 empty] | НР Монтаж оборудования
| Письмо №АП-5536/06 Прил.1 п.43 | СП Монтаж оборудования |  |  | 4: %; 5: 60; 7: 60; 10: 25.03; 12: 460 | [8 empty] | СП Монтаж оборудования
|  | Всего по позиции |  |  | 10: 172.97 | [10 empty] | Всего по позиции
32 О | ТЦ_65.1.03.01_59_7804526950_03.06.2021_02 | Взрывобезопасный нагреватель унифицированный ВНУ-1400В1.ЖD.69Т.П |  |  | шт |  |  | 1 | 54166.67 |  | 11983.85 | 4,52 | 54167 | [5 empty] | Взрывобезопасный нагреватель унифицированный ВНУ-1400В1.ЖD.69Т.П
(Инженерное оборудование)
|  | Цена=65000/1,2 | [26 empty] | Цена=65000/1,2
33 | ФЕР26-01-002-01 | Изоляция трубопроводов цилиндрами, полуцилиндрами и сегментами из пенопласта, номинальный диаметр трубопровода: до 350 мм |  |  | 4: м3; 7: 1,5 | [5 empty] | Изоляция трубопроводов цилиндрами, полуцилиндрами и сегментами из пенопласта, номинальный диаметр трубопровода: до 350 мм
|  | Объем=0,075*20 | [17 empty] | Объем=0,075*20
| 1 | ОТ |  |  | 8: 157.59; 10: 236.39; 11: 18,36; 12: 4340 | [7 empty] | ОТ
| 2 | ЭМ |  |  | 8: 25.58; 10: 38.37 | [7 empty] | ЭМ
| 3 | в т.ч. ОТм |  |  | 8: 4.29; 10: 6.44; 11: 18,36; 12: 118 | [7 empty] | в т.ч. ОТм
| 4 | М |  |  | 8: 490.18; 10: 735.27 | [7 empty] | М
| 12.2.06.08 | Изделия теплоизоляционные из пенопласта |  |  | 4: м3; 5: 1,05; 7: 1,575 | [14 empty] | Изделия теплоизоляционные из пенопласта
|  | ЗТ |  |  | 4: чел.-ч; 5: 18,24; 7: 27,36 | [8 empty] | ЗТ
|  | ЗТм |  |  | 4: чел.-ч; 5: 0,37; 7: 0,555 | [8 empty] | ЗТм
|  | Итого по расценке |  |  | 8: 673.35; 10: 1010.03 | [9 empty] | Итого по расценке
|  | ФОТ |  |  | 10: 242.83; 12: 4458 | [8 empty] | ФОТ
| МДС81-33.2004 Прил.4 п.20 | НР Теплоизоляционные работы |  |  | 4: %; 5: 100; 7: 100; 10: 242.83; 12: 4458 | [8 empty] | НР Теплоизоляционные работы
| Письмо №АП-5536/06 от 18.11.04 Прил.1 п.20 | СП Теплоизоляционные работы |  |  | 4: %; 5: 70; 7: 70; 10: 169.98; 12: 3121 | [8 empty] | СП Теплоизоляционные работы
|  | Всего по позиции |  |  | 10: 1422.84 | [10 empty] | Всего по позиции
34 | ФССЦ-12.2.08.01-0059 | Цилиндры теплоизоляционные минераловатные М-100, на синтетическом связующем, кашированные алюминиевой фольгой, диаметр 57 мм, толщина 40 мм |  |  | 4: м; 7: 20; 8: 92.72; 10: 1854.4 | [5 empty] | Цилиндры теплоизоляционные минераловатные М-100, на синтетическом связующем, кашированные алюминиевой фольгой, диаметр 57 мм, толщина 40 мм
(Монтаж оборудования)
35 | ФССЦ-23.8.04.06-0251 | Отводы крутоизогнутые бесшовные приварные 90° из стали марок 20 и 09Г2С, наружный диаметр 89 мм, толщина стенки 3,5 мм |  |  | 4: шт; 7: 2; 8: 26.1; 10: 52.2 | [5 empty] | Отводы крутоизогнутые бесшовные приварные 90° из стали марок 20 и 09Г2С, наружный диаметр 89 мм, толщина стенки 3,5 мм
(Монтаж оборудования)
|  | Итоги по разделу 2 Топливоснабжение /49-2020-ИОС6.С4, л.1,2/ : | [22 empty] | Итоги по разделу 2 Топливоснабжение /49-2020-ИОС6.С4, л.1,2/ :
|  | Итого прямые затраты (справочно) |  |  | 10: 36142.49 | [12 empty] | Итого прямые затраты (справочно)
|  | В том числе: | [23 empty] | В том числе:
|  | Оплата труда рабочих |  |  | 10: 1790.13 | [12 empty] | Оплата труда рабочих
|  | Эксплуатация машин |  |  | 10: 1658.86 | [12 empty] | Эксплуатация машин
|  | Оплата труда машинистов |  |  | 10: 172.8 | [12 empty] | Оплата труда машинистов
|  | Материалы |  |  | 10: 32693.5 | [12 empty] | Материалы
|  | Строительные работы |  |  | 10: 30647.92 | [12 empty] | Строительные работы
|  | В том числе: | [23 empty] | В том числе:
|  | оплата труда |  |  | 10: 631.82 | [12 empty] | оплата труда
|  | эксплуатация машин и механизмов |  |  | 10: 126.9 | [12 empty] | эксплуатация машин и механизмов
|  | материалы |  |  | 10: 28613.67 | [12 empty] | материалы
|  | накладные расходы |  |  | 10: 762.52 | [12 empty] | накладные расходы
|  | сметная прибыль |  |  | 10: 513.01 | [12 empty] | сметная прибыль
|  | Монтажные работы |  |  | 10: 8612.63 | [12 empty] | Монтажные работы
|  | В том числе: | [23 empty] | В том числе:
|  | оплата труда |  |  | 10: 1158.31 | [12 empty] | оплата труда
|  | эксплуатация машин и механизмов |  |  | 10: 1531.96 | [12 empty] | эксплуатация машин и механизмов
|  | материалы |  |  | 10: 4079.83 | [12 empty] | материалы
|  | накладные расходы |  |  | 10: 1052.88 | [12 empty] | накладные расходы
|  | сметная прибыль |  |  | 10: 789.65 | [12 empty] | сметная прибыль
|  | Оборудование |  |  | 10: 254424.77 | [12 empty] | Оборудование
|  | Инженерное оборудование |  |  | 10: 254424.77 | [12 empty] | Инженерное оборудование
|  | Итого ФОТ (справочно) |  |  | 10: 1962.93 | [12 empty] | Итого ФОТ (справочно)
|  | Итого накладные расходы (справочно) |  |  | 10: 1815.4 | [12 empty] | Итого накладные расходы (справочно)
|  | Итого сметная прибыль (справочно) |  |  | 10: 1302.66 | [12 empty] | Итого сметная прибыль (справочно)
|  | Итого по разделу 2 Топливоснабжение /49-2020-ИОС6.С4, л.1,2/ |  |  | 10: 293685.32 | [13 empty] | Итого по разделу 2 Топливоснабжение /49-2020-ИОС6.С4, л.1,2/
|  | В том числе: | [23 empty] | В том числе:
|  | материалы, изделия и конструкции отсутствующие в СНБ |  |  | 10: 26542.35 | [12 empty] | материалы, изделия и конструкции отсутствующие в СНБ
|  | оборудование отсутствующее в СНБ |  |  | 12: 1150000 | [12 empty] | оборудование отсутствующее в СНБ
|  | Итоги по смете: | [28 empty] | Итоги по смете:
|  | Итого прямые затраты (справочно) |  |  | 10: 36339.56; 12: 213561 | [18 empty] | Итого прямые затраты (справочно)
|  | В том числе: | [29 empty] | В том числе:
|  | Оплата труда рабочих |  |  | 10: 1796.96; 12: 32990 | [18 empty] | Оплата труда рабочих
|  | Эксплуатация машин |  |  | 10: 1707.08; 12: 13110 | [18 empty] | Эксплуатация машин
|  | Оплата труда машинистов |  |  | 10: 176.97; 12: 3248 | [18 empty] | Оплата труда машинистов
|  | Материалы |  |  | 10: 32835.52; 12: 167461 | [18 empty] | Материалы
|  | Строительные работы |  |  | 10: 30860.32; 12: 183421 | [18 empty] | Строительные работы
|  | В том числе: | [29 empty] | В том числе:
|  | оплата труда |  |  | 10: 638.65; 12: 11724 | [18 empty] | оплата труда
| 1 | эксплуатация машин и механизмов |  |  | 10: 175.12; 11: 7,68; 12: 1345 | [18 empty] | эксплуатация машин и механизмов
| 1 | материалы |  |  | 10: 28755.69; 11: 5,1; 12: 146654 | [18 empty] | материалы
|  | накладные расходы |  |  | 10: 772.5; 12: 14181 | [18 empty] | накладные расходы
|  | сметная прибыль |  |  | 10: 518.36; 12: 9517 | [18 empty] | сметная прибыль
|  | Монтажные работы |  |  | 10: 8612.63; 12: 87666 | [18 empty] | Монтажные работы
|  | В том числе: | [29 empty] | В том числе:
|  | оплата труда |  |  | 10: 1158.31; 12: 21266 | [18 empty] | оплата труда
| 1 | эксплуатация машин и механизмов |  |  | 10: 1531.96; 11: 7,68; 12: 11765 | [18 empty] | эксплуатация машин и механизмов
| 1 | материалы |  |  | 10: 4079.83; 11: 5,1; 12: 20807 | [18 empty] | материалы
|  | накладные расходы |  |  | 10: 1052.88; 12: 19330 | [18 empty] | накладные расходы
|  | сметная прибыль |  |  | 10: 789.65; 12: 14498 | [18 empty] | сметная прибыль
|  | Оборудование |  |  | 10: 254424.77; 12: 1150000 | [18 empty] | Оборудование
| 2 | Инженерное оборудование |  |  | 10: 254424.77; 11: 4,52; 12: 1150000 | [18 empty] | Инженерное оборудование
|  | Итого ФОТ (справочно) |  |  | 10: 1973.93; 12: 36238 | [18 empty] | Итого ФОТ (справочно)
|  | Итого накладные расходы (справочно) |  |  | 10: 1825.38; 12: 33511 | [18 empty] | Итого накладные расходы (справочно)
|  | Итого сметная прибыль (справочно) |  |  | 10: 1308.01; 12: 24015 | [18 empty] | Итого сметная прибыль (справочно)
|  | ВСЕГО по смете |  |  | 10: 293897.72; 12: 1421087 | [19 empty] | ВСЕГО по смете
|  | В том числе: | [29 empty] | В том числе:
|  | материалы, изделия и конструкции отсутствующие в СНБ |  |  | 10: 26542.35; 12: 135366 | [18 empty] | материалы, изделия и конструкции отсутствующие в СНБ
|  | оборудование отсутствующее в СНБ |  |  | 12: 1150000 | [18 empty] | оборудование отсутствующее в СНБ
| Составил: | (Власова А.В.)
[должность, подпись (инициалы, фамилия)]
Проверил:
[должность, подпись (инициалы, фамилия)]

## ЛСР 07-01-01 вертикальная плани
Приложение № 2
Утверждено приказом № 421 от 4 августа 2020 г. Минстроя РФ
СОГЛАСОВАНО: | [9 empty] | УТВЕРЖДАЮ:
"_____" ________________ 2021 года | [12 empty] | "_____" ________________ 2021 года
Наименование редакции сметных нормативов |  |  | Изменения в сметные нормы, утвержденные приказами Минстроя России от 26 декабря № 2019 г. № 871/пр, 872/пр, 874/пр, 875/пр (в ред. приказов от 30.03.2020 № 171/пр, от 01.06.2020 295/пр, от 30.06.2020 № 353/пр, от 20.10.2020 № 635/пр, от 09.02.2021 № 50/пр, от 24.05.2021 № 320/пр, от 24.06.2021 № 407/пр) | [10 empty] | Изменения в сметные нормы, утвержденные приказами Минстроя России от 26 декабря № 2019 г. № 871/пр, 872/пр, 874/пр, 875/пр (в ред. приказов от 30.03.2020 № 171/пр, от 01.06.2020 295/пр, от 30.06.2020 № 353/пр, от 20.10.2020 № 635/пр, от 09.02.2021 № 50/пр, от 24.05.2021 № 320/пр, от 24.06.2021 № 407/пр)
Наименование программного продукта |  |  | ПК "ГРАНД-Смета 2021"
Разработка проектно-сметной документации на реконструкцию системы теплоснабжения п.Береговой Каслинского района Челябинской области с установкой блочно-модульной котельной на газовом топливе | [14 empty] | Разработка проектно-сметной документации на реконструкцию системы теплоснабжения п.Береговой Каслинского района Челябинской области с установкой блочно-модульной котельной на газовом топливе
(наименование стройки)
(наименование объекта капитального строительства)
ЛОКАЛЬНЫЙ СМЕТНЫЙ РАСЧЕТ (СМЕТА) № ЛСР 07-01-01
ЛСР 07-01-01 вертикальная планировка | [15 empty] | ЛСР 07-01-01 вертикальная планировка
(наименование конструктивного решения)
Составлен | базисно-индексным | методом
Основание | ВОР-ПЗУ
(проектная и (или) иная техническая документация)
Составлен(а) в текущем (базисном) уровне цен |  |  | 01.01.2001
Сметная стоимость |  | 35.7 | (3,63) | тыс.руб.
в том числе:
| строительных работ | 35.7 | (3,63) | тыс.руб. |  | Средства на оплату труда рабочих |  |  |  |  | 0.44 | (0,02) | тыс.руб.
| монтажных работ | 0 | (0) | тыс.руб. |  | Нормативные затраты труда рабочих | [5 empty] | 3.07 | чел.час.
| оборудования | 0 | (0) | тыс.руб. |  | Нормативные затраты труда машинистов | [5 empty] | 34.31 | чел.час.
| прочих затрат | 0 | (0) | тыс.руб. |  | Расчетный измеритель конструктивного решения
№ п/п | Обоснование | Наименование работ и затрат |  |  | Единица измерения | Количество |  |  | Сметная стоимость в базисном уровне цен (в текущем уровне цен (гр. 8) для ресурсов, отсутствующих в СНБ), руб. |  |  | Индексы | Сметная стоимость в текущем уровне цен, руб.
[6 empty] | на единицу | коэффициенты | всего с учетом коэффициентов | на единицу | коэффициенты | всего
1 | 2 | 3 |  |  | 4 | 5 | 6 | 7 | 8 | 9 | 10 | 11 | 12
Раздел 1. Вертикальная планировка /48-2020-ПЗУ, л.4/ | [16 empty] | Раздел 1. Вертикальная планировка /48-2020-ПЗУ, л.4/
1 | ФЕР01-01-030-05 | Разработка грунта с перемещением до 10 м бульдозерами мощностью: 79 кВт (108 л.с.), группа грунтов 1 / снятие растительного слоя/ |  |  | 4: 1000 м3; 7: 0,21948 |  |  |  |  | Разработка грунта с перемещением до 10 м бульдозерами мощностью: 79 кВт (108 л.с.), группа грунтов 1 / снятие растительного слоя/
|  | Объем=219,48 / 1000 | [16 empty] | Объем=219,48 / 1000
| 2 | ЭМ |  |  | 8: 434.89; 10: 95.45 | [6 empty] | ЭМ
| 3 | в т.ч. ОТм |  |  | 8: 74.25; 10: 16.3; 11: 18,36; 12: 299 | [6 empty] | в т.ч. ОТм
|  | ЗТм |  |  | 4: чел.-ч; 5: 5,5; 7: 1,20714 | [7 empty] | ЗТм
|  | Итого по расценке |  |  | 8: 434.89; 10: 95.45 | [8 empty] | Итого по расценке
|  | ФОТ |  |  | 10: 16.3; 12: 299 | [7 empty] | ФОТ
| МДС81-33.2004 Прил.4 п.1.1 и Письмо №ВБ-338/02 от 08.02.08 | НР Земляные работы, выполняемые механизированным способом |  |  | 4: %; 5: 95; 7: 95; 10: 15.49; 12: 284 | [7 empty] | НР Земляные работы, выполняемые механизированным способом
| Письмо №АП-5536/06 от 18.11.04 Прил.1 п.1.1 | СП Земляные работы, выполняемые механизированным способом |  |  | 4: %; 5: 50; 7: 50; 10: 8.15; 12: 150 | [7 empty] | СП Земляные работы, выполняемые механизированным способом
|  | Всего по позиции |  |  | 10: 119.09 | [9 empty] | Всего по позиции
2 | ФЕР01-01-030-13 | При перемещении грунта на каждые последующие 10 м добавлять: к расценке 01-01-030-05 |  |  | 4: 1000 м3; 7: 0,21948 |  |  |  |  | При перемещении грунта на каждые последующие 10 м добавлять: к расценке 01-01-030-05
|  | ПЗ=10 (ОЗП=10; ЭМ=10 к расх.; ЗПМ=10; МАТ=10 к расх.; ТЗ=10; ТЗМ=10) | [21 empty] | ПЗ=10 (ОЗП=10; ЭМ=10 к расх.; ЗПМ=10; МАТ=10 к расх.; ТЗ=10; ТЗМ=10)
| 2 | ЭМ |  |  | 8: 376.37; 9: 10; 10: 826.06 | [6 empty] | ЭМ
| 3 | в т.ч. ОТм |  |  | 8: 64.26; 9: 10; 10: 141.04; 11: 18,36; 12: 2589 | [6 empty] | в т.ч. ОТм
|  | ЗТм |  |  | 4: чел.-ч; 5: 4,76; 6: 10; 7: 10,447248 | [7 empty] | ЗТм
|  | Итого по расценке |  |  | 8: 376.37; 10: 826.06 | [8 empty] | Итого по расценке
|  | ФОТ |  |  | 10: 141.04; 12: 2589 | [7 empty] | ФОТ
| МДС81-33.2004 Прил.4 п.1.1 и Письмо №ВБ-338/02 от 08.02.08 | НР Земляные работы, выполняемые механизированным способом |  |  | 4: %; 5: 95; 7: 95; 10: 133.99; 12: 2460 | [7 empty] | НР Земляные работы, выполняемые механизированным способом
| Письмо №АП-5536/06 от 18.11.04 Прил.1 п.1.1 | СП Земляные работы, выполняемые механизированным способом |  |  | 4: %; 5: 50; 7: 50; 10: 70.52; 12: 1295 | [7 empty] | СП Земляные работы, выполняемые механизированным способом
|  | Всего по позиции |  |  | 10: 1030.57 | [9 empty] | Всего по позиции
3 | ФЕР01-01-003-14 | Разработка грунта в отвал экскаваторами "драглайн" или "обратная лопата" с ковшом вместимостью: 0,5 (0,5-0,63) м3, группа грунтов 2 |  |  | 4: 1000 м3; 7: 0,26274 |  |  |  |  | Разработка грунта в отвал экскаваторами "драглайн" или "обратная лопата" с ковшом вместимостью: 0,5 (0,5-0,63) м3, группа грунтов 2
|  | Объем=(462,43-199,69) / 1000 | [16 empty] | Объем=(462,43-199,69) / 1000
| 1 | ОТ |  |  | 8: 89.7; 10: 23.57; 11: 18,36; 12: 433 | [6 empty] | ОТ
| 2 | ЭМ |  |  | 8: 2500; 10: 656.85 | [6 empty] | ЭМ
| 3 | в т.ч. ОТм |  |  | 8: 337.5; 10: 88.67; 11: 18,36; 12: 1628 | [6 empty] | в т.ч. ОТм
|  | ЗТ |  |  | 4: чел.-ч; 5: 11,5; 7: 3,02151 | [7 empty] | ЗТ
|  | ЗТм |  |  | 4: чел.-ч; 5: 25; 7: 6,5685 | [7 empty] | ЗТм
|  | Итого по расценке |  |  | 8: 2589.7; 10: 680.42 | [8 empty] | Итого по расценке
|  | ФОТ |  |  | 10: 112.24; 12: 2061 | [7 empty] | ФОТ
| МДС81-33.2004 Прил.4 п.1.1 и Письмо №ВБ-338/02 от 08.02.08 | НР Земляные работы, выполняемые механизированным способом |  |  | 4: %; 5: 95; 7: 95; 10: 106.63; 12: 1958 | [7 empty] | НР Земляные работы, выполняемые механизированным способом
| Письмо №АП-5536/06 от 18.11.04 Прил.1 п.1.1 | СП Земляные работы, выполняемые механизированным способом |  |  | 4: %; 5: 50; 7: 50; 10: 56.12; 12: 1031 | [7 empty] | СП Земляные работы, выполняемые механизированным способом
|  | Всего по позиции |  |  | 10: 843.17 | [9 empty] | Всего по позиции
4 | ФЕР01-01-030-06 | Разработка грунта с перемещением до 10 м бульдозерами мощностью: 79 кВт (108 л.с.), группа грунтов 2 |  |  | 4: 1000 м3; 7: 0,26274 |  |  |  |  | Разработка грунта с перемещением до 10 м бульдозерами мощностью: 79 кВт (108 л.с.), группа грунтов 2
| 2 | ЭМ |  |  | 8: 538.47; 10: 141.48 | [6 empty] | ЭМ
| 3 | в т.ч. ОТм |  |  | 8: 91.94; 10: 24.16; 11: 18,36; 12: 444 | [6 empty] | в т.ч. ОТм
|  | ЗТм |  |  | 4: чел.-ч; 5: 6,81; 7: 1,7892594 | [7 empty] | ЗТм
|  | Итого по расценке |  |  | 8: 538.47; 10: 141.48 | [8 empty] | Итого по расценке
|  | ФОТ |  |  | 10: 24.16; 12: 444 | [7 empty] | ФОТ
| МДС81-33.2004 Прил.4 п.1.1 и Письмо №ВБ-338/02 от 08.02.08 | НР Земляные работы, выполняемые механизированным способом |  |  | 4: %; 5: 95; 7: 95; 10: 22.95; 12: 422 | [7 empty] | НР Земляные работы, выполняемые механизированным способом
| Письмо №АП-5536/06 от 18.11.04 Прил.1 п.1.1 | СП Земляные работы, выполняемые механизированным способом |  |  | 4: %; 5: 50; 7: 50; 10: 12.08; 12: 222 | [7 empty] | СП Земляные работы, выполняемые механизированным способом
|  | Всего по позиции |  |  | 10: 176.51 | [9 empty] | Всего по позиции
5 | ФЕР01-01-030-14 | При перемещении грунта на каждые последующие 10 м добавлять: к расценке 01-01-030-06 |  |  | 4: 1000 м3; 7: 0,26274 |  |  |  |  | При перемещении грунта на каждые последующие 10 м добавлять: к расценке 01-01-030-06
|  | ПЗ=10 (ОЗП=10; ЭМ=10 к расх.; ЗПМ=10; МАТ=10 к расх.; ТЗ=10; ТЗМ=10) | [21 empty] | ПЗ=10 (ОЗП=10; ЭМ=10 к расх.; ЗПМ=10; МАТ=10 к расх.; ТЗ=10; ТЗМ=10)
| 2 | ЭМ |  |  | 8: 426.19; 9: 10; 10: 1119.77 | [6 empty] | ЭМ
| 3 | в т.ч. ОТм |  |  | 8: 72.77; 9: 10; 10: 191.2; 11: 18,36; 12: 3510 | [6 empty] | в т.ч. ОТм
|  | ЗТм |  |  | 4: чел.-ч; 5: 5,39; 6: 10; 7: 14,161686 | [7 empty] | ЗТм
|  | Итого по расценке |  |  | 8: 426.19; 10: 1119.77 | [8 empty] | Итого по расценке
|  | ФОТ |  |  | 10: 191.2; 12: 3510 | [7 empty] | ФОТ
| МДС81-33.2004 Прил.4 п.1.1 и Письмо №ВБ-338/02 от 08.02.08 | НР Земляные работы, выполняемые механизированным способом |  |  | 4: %; 5: 95; 7: 95; 10: 181.64; 12: 3335 | [7 empty] | НР Земляные работы, выполняемые механизированным способом
| Письмо №АП-5536/06 от 18.11.04 Прил.1 п.1.1 | СП Земляные работы, выполняемые механизированным способом |  |  | 4: %; 5: 50; 7: 50; 10: 95.6; 12: 1755 | [7 empty] | СП Земляные работы, выполняемые механизированным способом
|  | Всего по позиции |  |  | 10: 1397.01 | [9 empty] | Всего по позиции
6 | ФЕР01-01-013-07 | Разработка грунта с погрузкой на автомобили-самосвалы экскаваторами с ковшом вместимостью: 0,65 (0,5-1) м3, группа грунтов 1- погрузка излишнего грунта в а/самосвал /избыток грунта/ |  |  | 4: 1000 м3; 7: 0,00598 |  |  |  |  | Разработка грунта с погрузкой на автомобили-самосвалы экскаваторами с ковшом вместимостью: 0,65 (0,5-1) м3, группа грунтов 1- погрузка излишнего грунта в а/самосвал /избыток грунта/
|  | Объем=5,98 / 1000 | [16 empty] | Объем=5,98 / 1000
| 1 | ОТ |  |  | 8: 62.4; 10: 0.37; 11: 18,36; 12: 7 | [6 empty] | ОТ
| 2 | ЭМ |  |  | 8: 2464.31; 10: 14.74 | [6 empty] | ЭМ
| 3 | в т.ч. ОТм |  |  | 8: 313.2; 10: 1.87; 11: 18,36; 12: 34 | [6 empty] | в т.ч. ОТм
| 4 | М |  |  | 8: 3.25; 10: 0.02 | [6 empty] | М
|  | ЗТ |  |  | 4: чел.-ч; 5: 8; 7: 0,04784 | [7 empty] | ЗТ
|  | ЗТм |  |  | 4: чел.-ч; 5: 23,2; 7: 0,138736 | [7 empty] | ЗТм
|  | Итого по расценке |  |  | 8: 2529.96; 10: 15.13 | [8 empty] | Итого по расценке
|  | ФОТ |  |  | 10: 2.24; 12: 41 | [7 empty] | ФОТ
| МДС81-33.2004 Прил.4 п.1.1 и Письмо №ВБ-338/02 от 08.02.08 | НР Земляные работы, выполняемые механизированным способом |  |  | 4: %; 5: 95; 7: 95; 10: 2.13; 12: 39 | [7 empty] | НР Земляные работы, выполняемые механизированным способом
| Письмо №АП-5536/06 от 18.11.04 Прил.1 п.1.1 | СП Земляные работы, выполняемые механизированным способом |  |  | 4: %; 5: 50; 7: 50; 10: 1.12; 12: 21 | [7 empty] | СП Земляные работы, выполняемые механизированным способом
|  | Всего по позиции |  |  | 10: 18.38 | [9 empty] | Всего по позиции
7 | ФССЦпг-03-21-01-005 | Перевозка грузов автомобилями-самосвалами грузоподъемностью 10 т работающих вне карьера на расстояние: I класс груза до 5 км |  |  | 4: 1 т груза; 7: 7,176; 8: 6.69; 10: 48.01 |  |  |  |  | Перевозка грузов автомобилями-самосвалами грузоподъемностью 10 т работающих вне карьера на расстояние: I класс груза до 5 км
|  | Объем=(5,98)*1,2 | [16 empty] | Объем=(5,98)*1,2
|  | Итоги по смете: | [22 empty] | Итоги по смете:
|  | Итого прямые затраты (справочно) |  |  | 10: 2926.32; 12: 22730 | [12 empty] | Итого прямые затраты (справочно)
|  | В том числе: | [23 empty] | В том числе:
|  | Оплата труда рабочих |  |  | 10: 23.94; 12: 440 | [12 empty] | Оплата труда рабочих
|  | Эксплуатация машин |  |  | 10: 2902.36; 12: 22290 | [12 empty] | Эксплуатация машин
|  | Оплата труда машинистов |  |  | 10: 463.24; 12: 8504 | [12 empty] | Оплата труда машинистов
|  | Материалы |  |  | 10: 0.02 | [12 empty] | Материалы
|  | Строительные работы |  |  | 10: 3632.74; 12: 35702 | [12 empty] | Строительные работы
|  | Строительные работы |  |  | 10: 3584.73; 12: 35333 | [12 empty] | Строительные работы
|  | В том числе: | [23 empty] | В том числе:
|  | оплата труда |  |  | 10: 23.94; 12: 440 | [12 empty] | оплата труда
| 1 | эксплуатация машин и механизмов |  |  | 10: 2854.35; 11: 7,68; 12: 21921 | [12 empty] | эксплуатация машин и механизмов
| 1 | материалы |  |  | 10: 0.02; 11: 5,1 | [12 empty] | материалы
|  | накладные расходы |  |  | 10: 462.83; 12: 8498 | [12 empty] | накладные расходы
|  | сметная прибыль |  |  | 10: 243.59; 12: 4474 | [12 empty] | сметная прибыль
| 1 | Транспортные расходы (перевозка), относимые на стоимость строительных работ |  |  | 10: 48.01; 11: 7,68; 12: 369 | [12 empty] | Транспортные расходы (перевозка), относимые на стоимость строительных работ
|  | Итого ФОТ (справочно) |  |  | 10: 487.18; 12: 8944 | [12 empty] | Итого ФОТ (справочно)
|  | Итого накладные расходы (справочно) |  |  | 10: 462.83; 12: 8498 | [12 empty] | Итого накладные расходы (справочно)
|  | Итого сметная прибыль (справочно) |  |  | 10: 243.59; 12: 4474 | [12 empty] | Итого сметная прибыль (справочно)
|  | ВСЕГО по смете |  |  | 10: 3632.74; 12: 35702 | [13 empty] | ВСЕГО по смете
| Составил: | (Власова А.В.)
[должность, подпись (инициалы, фамилия)]
Проверил:
[должность, подпись (инициалы, фамилия)]

## ЛСР 07-01-02 проезды, тротуары,
Приложение № 2
Утверждено приказом № 421 от 4 августа 2020 г. Минстроя РФ
СОГЛАСОВАНО: | [9 empty] | УТВЕРЖДАЮ:
"_____" ________________ 2021 года | [12 empty] | "_____" ________________ 2021 года
Наименование редакции сметных нормативов |  |  | Изменения в сметные нормы, утвержденные приказами Минстроя России от 26 декабря № 2019 г. № 871/пр, 872/пр, 874/пр, 875/пр (в ред. приказов от 30.03.2020 № 171/пр, от 01.06.2020 295/пр, от 30.06.2020 № 353/пр, от 20.10.2020 № 635/пр, от 09.02.2021 № 50/пр, от 24.05.2021 № 320/пр, от 24.06.2021 № 407/пр) | [10 empty] | Изменения в сметные нормы, утвержденные приказами Минстроя России от 26 декабря № 2019 г. № 871/пр, 872/пр, 874/пр, 875/пр (в ред. приказов от 30.03.2020 № 171/пр, от 01.06.2020 295/пр, от 30.06.2020 № 353/пр, от 20.10.2020 № 635/пр, от 09.02.2021 № 50/пр, от 24.05.2021 № 320/пр, от 24.06.2021 № 407/пр)
Наименование программного продукта |  |  | ПК "ГРАНД-Смета 2021"
Разработка проектно-сметной документации на реконструкцию системы теплоснабжения п.Береговой Каслинского района Челябинской области с установкой блочно-модульной котельной на газовом топливе | [14 empty] | Разработка проектно-сметной документации на реконструкцию системы теплоснабжения п.Береговой Каслинского района Челябинской области с установкой блочно-модульной котельной на газовом топливе
(наименование стройки)
Строительство котельной мощностью 2,4 МВт по адресу: г. Чусовой, ул. Челюскинцев, 10а | [15 empty] | Строительство котельной мощностью 2,4 МВт по адресу: г. Чусовой, ул. Челюскинцев, 10а
(наименование объекта капитального строительства)
ЛОКАЛЬНЫЙ СМЕТНЫЙ РАСЧЕТ (СМЕТА) № ЛСР 07-01-02
ЛСР 07-01-02 проезды, тротуары, площадки | [16 empty] | ЛСР 07-01-02 проезды, тротуары, площадки
(наименование конструктивного решения)
Составлен | базисно-индексным | методом
Основание | ВОР-ПЗУ, -КР
(проектная и (или) иная техническая документация)
Составлен(а) в текущем (базисном) уровне цен |  |  | 2001г.
Сметная стоимость |  | 1511.06 | (243,55) | тыс.руб.
в том числе:
| строительных работ | 1511.06 | (243,55) | тыс.руб. |  | Средства на оплату труда рабочих |  |  |  |  | 87.43 | (4,76) | тыс.руб.
| монтажных работ | 0 | (0) | тыс.руб. |  | Нормативные затраты труда рабочих | [5 empty] | 523.42 | чел.час.
| оборудования | 0 | (0) | тыс.руб. |  | Нормативные затраты труда машинистов | [5 empty] | 68.34 | чел.час.
| прочих затрат | 0 | (0) | тыс.руб. |  | Расчетный измеритель конструктивного решения
№ п/п | Обоснование | Наименование работ и затрат |  |  | Единица измерения | Количество |  |  | Сметная стоимость в базисном уровне цен (в текущем уровне цен (гр. 8) для ресурсов, отсутствующих в СНБ), руб. |  |  | Индексы | Сметная стоимость в текущем уровне цен, руб.
[6 empty] | на единицу | коэффициенты | всего с учетом коэффициентов | на единицу | коэффициенты | всего
1 | 2 | 3 |  |  | 4 | 5 | 6 | 7 | 8 | 9 | 10 | 11 | 12
Раздел 1. Покрытия площадок, проездов, тротуаров | [17 empty] | Раздел 1. Покрытия площадок, проездов, тротуаров
Асфальтобетонное покрытие с бордюром, проезд, разворотная площадка, площадка перед входом в котельную ( тип 1) =505м2 | [18 empty] | Асфальтобетонное покрытие с бордюром, проезд, разворотная площадка, площадка перед входом в котельную ( тип 1) =505м2
1 | ФЕР27-04-001-02 | Устройство подстилающих и выравнивающих слоев оснований: из песчано-гравийной смеси, дресвы |  |  | 4: 100 м3; 7: 1,0108 | [6 empty] | Устройство подстилающих и выравнивающих слоев оснований: из песчано-гравийной смеси, дресвы
|  | Объем=(505,4*0,2) / 100 | [18 empty] | Объем=(505,4*0,2) / 100
| 1 | ОТ |  |  | 8: 115.49; 10: 116.74; 11: 18,36; 12: 2143 | [8 empty] | ОТ
| 2 | ЭМ |  |  | 8: 3357.76; 10: 3394.02 | [8 empty] | ЭМ
| 3 | в т.ч. ОТм |  |  | 8: 181.59; 10: 183.55; 11: 18,36; 12: 3370 | [8 empty] | в т.ч. ОТм
| 4 | М |  |  | 8: 17.08; 10: 17.26 | [8 empty] | М
| 02.2.04.03 | Смесь песчано-гравийная |  |  | 4: м3; 5: 0; 7: 0 | [9 empty] | Смесь песчано-гравийная
|  | ЗТ |  |  | 4: чел.-ч; 5: 14,4; 7: 14,55552 | [10 empty] | ЗТ
|  | ЗТм |  |  | 4: чел.-ч; 5: 14,81; 7: 14,969948 | [10 empty] | ЗТм
|  | Итого по расценке |  |  | 8: 3490.33; 10: 3528.02 | [11 empty] | Итого по расценке
|  | ФОТ |  |  | 10: 300.29; 12: 5513 | [10 empty] | ФОТ
| МДС81-33.2004 Прил.4 п.21 | НР Автомобильные дороги |  |  | 4: %; 5: 142; 7: 142; 10: 426.41; 12: 7828 | [10 empty] | НР Автомобильные дороги
| Письмо №АП-5536/06 от 18.11.04 Прил.1 п.21 | СП Автомобильные дороги |  |  | 4: %; 5: 95; 7: 95; 10: 285.28; 12: 5237 | [10 empty] | СП Автомобильные дороги
|  | Всего по позиции |  |  | 10: 4239.71 | [12 empty] | Всего по позиции
2 | ФССЦ-02.2.04.03-0003 | Смесь песчано-гравийная природная |  |  | 4: м3; 7: 123,3176; 8: 60; 10: 7399.06 | [6 empty] | Смесь песчано-гравийная природная
(Автомобильные дороги)
|  | Объем=1,0108*100*1,22 | [18 empty] | Объем=1,0108*100*1,22
3 | ФЕР27-04-001-04 | Устройство подстилающих и выравнивающих слоев оснований: из щебня |  |  | 4: 100 м3; 7: 1,0108 | [6 empty] | Устройство подстилающих и выравнивающих слоев оснований: из щебня
|  | Объем=(505,4*0,2) / 100 | [18 empty] | Объем=(505,4*0,2) / 100
| 1 | ОТ |  |  | 8: 173.23; 10: 175.1; 11: 18,36; 12: 3215 | [8 empty] | ОТ
| 2 | ЭМ |  |  | 8: 5268.76; 10: 5325.66 | [8 empty] | ЭМ
| 3 | в т.ч. ОТм |  |  | 8: 267.67; 10: 270.56; 11: 18,36; 12: 4967 | [8 empty] | в т.ч. ОТм
| 4 | М |  |  | 8: 17.08; 10: 17.26 | [8 empty] | М
| 02.2.05.04 | Щебень из плотных горных пород |  |  | 4: м3; 5: 0; 7: 0 | [9 empty] | Щебень из плотных горных пород
|  | ЗТ |  |  | 4: чел.-ч; 5: 21,6; 7: 21,83328 | [10 empty] | ЗТ
|  | ЗТм |  |  | 4: чел.-ч; 5: 20,6; 7: 20,82248 | [10 empty] | ЗТм
|  | Итого по расценке |  |  | 8: 5459.07; 10: 5518.02 | [11 empty] | Итого по расценке
|  | ФОТ |  |  | 10: 445.66; 12: 8182 | [10 empty] | ФОТ
| МДС81-33.2004 Прил.4 п.21 | НР Автомобильные дороги |  |  | 4: %; 5: 142; 7: 142; 10: 632.84; 12: 11618 | [10 empty] | НР Автомобильные дороги
| Письмо №АП-5536/06 от 18.11.04 Прил.1 п.21 | СП Автомобильные дороги |  |  | 4: %; 5: 95; 7: 95; 10: 423.38; 12: 7773 | [10 empty] | СП Автомобильные дороги
|  | Всего по позиции |  |  | 10: 6574.24 | [12 empty] | Всего по позиции
4 | ФССЦ-02.2.05.04-1777 | Щебень М 800, фракция 20-40 мм, группа 2 |  |  | 4: м3; 7: 127,3608; 8: 108.4; 10: 13805.91 | [6 empty] | Щебень М 800, фракция 20-40 мм, группа 2
(Автомобильные дороги)
|  | Объем=1,0108*100*1,26 | [18 empty] | Объем=1,0108*100*1,26
5 | ФЕР27-06-031-01 | Устройство покрытия из горячих асфальтобетонных смесей асфальтоукладчиками: третьего типоразмера, ширина укладки до 6 м, толщина слоя 4 см / толщ. слоя 6см/ |  |  | 4: 1000 м2; 7: 0,5054 | [6 empty] | Устройство покрытия из горячих асфальтобетонных смесей асфальтоукладчиками: третьего типоразмера, ширина укладки до 6 м, толщина слоя 4 см / толщ. слоя 6см/
|  | Объем=505,4 / 1000 | [18 empty] | Объем=505,4 / 1000
| 1 | ОТ |  |  | 8: 154.49; 10: 78.08; 11: 18,36; 12: 1434 | [8 empty] | ОТ
| 2 | ЭМ |  |  | 8: 4510.84; 10: 2279.78 | [8 empty] | ЭМ
| 3 | в т.ч. ОТм |  |  | 8: 101.52; 10: 51.31; 11: 18,36; 12: 942 | [8 empty] | в т.ч. ОТм
| 4 | М |  |  | 8: 1056.43; 10: 533.92 | [8 empty] | М
| 04.2.01.01 | Смесь асфальтобетонная |  |  | 4: т; 5: 0; 7: 0 | [9 empty] | Смесь асфальтобетонная
|  | ЗТ |  |  | 4: чел.-ч; 5: 16,63; 7: 8,404802 | [10 empty] | ЗТ
|  | ЗТм |  |  | 4: чел.-ч; 5: 7,86; 7: 3,972444 | [10 empty] | ЗТм
|  | Итого по расценке |  |  | 8: 5721.76; 10: 2891.78 | [11 empty] | Итого по расценке
|  | ФОТ |  |  | 10: 129.39; 12: 2376 | [10 empty] | ФОТ
| МДС81-33.2004 Прил.4 п.21 | НР Автомобильные дороги |  |  | 4: %; 5: 142; 7: 142; 10: 183.73; 12: 3374 | [10 empty] | НР Автомобильные дороги
| Письмо №АП-5536/06 от 18.11.04 Прил.1 п.21 | СП Автомобильные дороги |  |  | 4: %; 5: 95; 7: 95; 10: 122.92; 12: 2257 | [10 empty] | СП Автомобильные дороги
|  | Всего по позиции |  |  | 10: 3198.43 | [12 empty] | Всего по позиции
6 | ФЕР27-06-032-01 | При изменении толщины покрытия на 0,5 см добавлять или исключать: к расценке 27-06-031-01 |  |  | 4: 1000 м2; 7: 0,5054 | [6 empty] | При изменении толщины покрытия на 0,5 см добавлять или исключать: к расценке 27-06-031-01
|  | до толщ. 6см ПЗ=4 (ОЗП=4; ЭМ=4 к расх.; ЗПМ=4; МАТ=4 к расх.; ТЗ=4; ТЗМ=4) | [24 empty] | до толщ. 6см ПЗ=4 (ОЗП=4; ЭМ=4 к расх.; ЗПМ=4; МАТ=4 к расх.; ТЗ=4; ТЗМ=4)
| 1 | ОТ |  |  | 8: 4.82; 9: 4; 10: 9.74; 11: 18,36; 12: 179 | [8 empty] | ОТ
| 2 | ЭМ |  |  | 8: 257.15; 9: 4; 10: 519.85 | [8 empty] | ЭМ
| 3 | в т.ч. ОТм |  |  | 8: 5.37; 9: 4; 10: 10.86; 11: 18,36; 12: 199 | [8 empty] | в т.ч. ОТм
| 04.2.01.01 | Смесь асфальтобетонная |  |  | 4: т; 5: 0; 6: 4; 7: 0 | [9 empty] | Смесь асфальтобетонная
|  | ЗТ |  |  | 4: чел.-ч; 5: 0,58; 6: 4; 7: 1,172528 | [10 empty] | ЗТ
|  | ЗТм |  |  | 4: чел.-ч; 5: 0,41; 6: 4; 7: 0,828856 | [10 empty] | ЗТм
|  | Итого по расценке |  |  | 8: 261.97; 10: 529.59 | [11 empty] | Итого по расценке
|  | ФОТ |  |  | 10: 20.6; 12: 378 | [10 empty] | ФОТ
| МДС81-33.2004 Прил.4 п.21 | НР Автомобильные дороги |  |  | 4: %; 5: 142; 7: 142; 10: 29.25; 12: 537 | [10 empty] | НР Автомобильные дороги
| Письмо №АП-5536/06 от 18.11.04 Прил.1 п.21 | СП Автомобильные дороги |  |  | 4: %; 5: 95; 7: 95; 10: 19.57; 12: 359 | [10 empty] | СП Автомобильные дороги
|  | Всего по позиции |  |  | 10: 578.41 | [12 empty] | Всего по позиции
7 | ФССЦ-04.2.01.01-0046 | Смеси асфальтобетонные плотные мелкозернистые тип А марка I |  |  | 4: т; 7: 73; 8: 503.58; 10: 36761.34 | [6 empty] | Смеси асфальтобетонные плотные мелкозернистые тип А марка I
(Материалы для строительных работ)
8 | ФЕР27-06-031-01 | Устройство покрытия из горячих асфальтобетонных смесей асфальтоукладчиками: третьего типоразмера, ширина укладки до 6 м, толщина слоя 4 см / толщ. слоя 4см/ |  |  | 4: 1000 м2; 7: 0,5054 | [6 empty] | Устройство покрытия из горячих асфальтобетонных смесей асфальтоукладчиками: третьего типоразмера, ширина укладки до 6 м, толщина слоя 4 см / толщ. слоя 4см/
| 1 | ОТ |  |  | 8: 154.49; 10: 78.08; 11: 18,36; 12: 1434 | [8 empty] | ОТ
| 2 | ЭМ |  |  | 8: 4510.84; 10: 2279.78 | [8 empty] | ЭМ
| 3 | в т.ч. ОТм |  |  | 8: 101.52; 10: 51.31; 11: 18,36; 12: 942 | [8 empty] | в т.ч. ОТм
| 4 | М |  |  | 8: 1056.43; 10: 533.92 | [8 empty] | М
| 04.2.01.01 | Смесь асфальтобетонная |  |  | 4: т; 5: 0; 7: 0 | [9 empty] | Смесь асфальтобетонная
|  | ЗТ |  |  | 4: чел.-ч; 5: 16,63; 7: 8,404802 | [10 empty] | ЗТ
|  | ЗТм |  |  | 4: чел.-ч; 5: 7,86; 7: 3,972444 | [10 empty] | ЗТм
|  | Итого по расценке |  |  | 8: 5721.76; 10: 2891.78 | [11 empty] | Итого по расценке
|  | ФОТ |  |  | 10: 129.39; 12: 2376 | [10 empty] | ФОТ
| МДС81-33.2004 Прил.4 п.21 | НР Автомобильные дороги |  |  | 4: %; 5: 142; 7: 142; 10: 183.73; 12: 3374 | [10 empty] | НР Автомобильные дороги
| Письмо №АП-5536/06 от 18.11.04 Прил.1 п.21 | СП Автомобильные дороги |  |  | 4: %; 5: 95; 7: 95; 10: 122.92; 12: 2257 | [10 empty] | СП Автомобильные дороги
|  | Всего по позиции |  |  | 10: 3198.43 | [12 empty] | Всего по позиции
9 | ФССЦ-04.2.01.01-0046 | Смеси асфальтобетонные плотные мелкозернистые тип А марка I |  |  | 4: т; 7: 48,5; 8: 503.58; 10: 24423.63 | [6 empty] | Смеси асфальтобетонные плотные мелкозернистые тип А марка I
(Материалы для строительных работ)
10 | ФЕР27-02-010-02 | Установка бортовых камней бетонных: при других видах покрытий |  |  | 4: 100 м; 7: 1,375 | [6 empty] | Установка бортовых камней бетонных: при других видах покрытий
|  | Объем=137,5 / 100 | [18 empty] | Объем=137,5 / 100
| 1 | ОТ |  |  | 8: 590.51; 10: 811.95; 11: 18,36; 12: 14907 | [8 empty] | ОТ
| 2 | ЭМ |  |  | 8: 73.02; 10: 100.4 | [8 empty] | ЭМ
| 3 | в т.ч. ОТм |  |  | 8: 8.7; 10: 11.96; 11: 18,36; 12: 220 | [8 empty] | в т.ч. ОТм
| 4 | М |  |  | 8: 3690.05; 10: 5073.82 | [8 empty] | М
| 13.2.03.02 | Камни бортовые |  |  | 4: м; 5: 100; 7: 137,5 | [9 empty] | Камни бортовые
|  | ЗТ |  |  | 4: чел.-ч; 5: 69,8; 7: 95,975 | [10 empty] | ЗТ
|  | ЗТм |  |  | 4: чел.-ч; 5: 0,65; 7: 0,89375 | [10 empty] | ЗТм
|  | Итого по расценке |  |  | 8: 4353.58; 10: 5986.17 | [11 empty] | Итого по расценке
|  | ФОТ |  |  | 10: 823.91; 12: 15127 | [10 empty] | ФОТ
| МДС81-33.2004 Прил.4 п.21 | НР Автомобильные дороги |  |  | 4: %; 5: 142; 7: 142; 10: 1169.95; 12: 21480 | [10 empty] | НР Автомобильные дороги
| Письмо №АП-5536/06 от 18.11.04 Прил.1 п.21 | СП Автомобильные дороги |  |  | 4: %; 5: 95; 7: 95; 10: 782.71; 12: 14371 | [10 empty] | СП Автомобильные дороги
|  | Всего по позиции |  |  | 10: 7938.83 | [12 empty] | Всего по позиции
11 | ФССЦ-05.2.03.03-0032 | Камни бортовые: БР 100.30.15 /бетон В30 (М400), объем 0,043 м3/ (ГОСТ 6665-91) |  |  | 4: шт; 7: 137,5; 8: 63.12; 10: 8679 | [6 empty] | Камни бортовые: БР 100.30.15 /бетон В30 (М400), объем 0,043 м3/ (ГОСТ 6665-91)
(Автомобильные дороги)
41 | ФЕР06-06-001-03 | Устройство стен и перегородок бетонных высотой: до 3 м, толщиной до 200 мм |  |  | 4: 100 м3; 7: 0,0018 | [6 empty] | Устройство стен и перегородок бетонных высотой: до 3 м, толщиной до 200 мм
|  | Объем=(4,5*0,2*0,2) / 100 | [18 empty] | Объем=(4,5*0,2*0,2) / 100
| 1 | ОТ |  |  | 8: 8640; 10: 15.55; 11: 18,36; 12: 285 | [8 empty] | ОТ
| 2 | ЭМ |  |  | 8: 5832.29; 10: 10.5 | [8 empty] | ЭМ
| 3 | в т.ч. ОТм |  |  | 8: 894.75; 10: 1.61; 11: 18,36; 12: 30 | [8 empty] | в т.ч. ОТм
| 4 | М |  |  | 8: 12070.22; 10: 21.73 | [8 empty] | М
| 04.1.02.05 | Смеси бетонные тяжелого бетона |  |  | 4: м3; 5: 102; 7: 0,1836 | [9 empty] | Смеси бетонные тяжелого бетона
|  | ЗТ |  |  | 4: чел.-ч; 5: 1000; 7: 1,8 | [10 empty] | ЗТ
|  | ЗТм |  |  | 4: чел.-ч; 5: 66,4; 7: 0,11952 | [10 empty] | ЗТм
|  | Итого по расценке |  |  | 8: 26542.51; 10: 47.78 | [11 empty] | Итого по расценке
|  | ФОТ |  |  | 10: 17.16; 12: 315 | [10 empty] | ФОТ
| МДС81-33.2004 Прил.4 п.6.1 и Письмо №ВБ-338/02 от 08.02.08 | НР Бетонные и железобетонные монолитные конструкции в промышленном строительстве |  |  | 4: %; 5: 105; 7: 105; 10: 18.02; 12: 331 | [10 empty] | НР Бетонные и железобетонные монолитные конструкции в промышленном строительстве
| Письмо №АП-5536/06 от 18.11.04 Прил.1 п.6.1 | СП Бетонные и железобетонные монолитные конструкции в промышленном строительстве |  |  | 4: %; 5: 65; 7: 65; 10: 11.15; 12: 205 | [10 empty] | СП Бетонные и железобетонные монолитные конструкции в промышленном строительстве
|  | Всего по позиции |  |  | 10: 76.95 | [12 empty] | Всего по позиции
40 | ФССЦ-04.3.02.04-0147 | Смеси бетонные, БСГ, тяжелого бетона на гранитном щебне, фракция 5-20 мм, класс: В15 (М200), П2, F150, W4 |  |  | 4: м3; 7: 0,1836; 8: 705.57; 10: 129.54 | [6 empty] | Смеси бетонные, БСГ, тяжелого бетона на гранитном щебне, фракция 5-20 мм, класс: В15 (М200), П2, F150, W4
(Автомобильные дороги)
42 | Тех.часть , таб.1,2 | Надбавка на водонепроницаемость W 6 |  |  | 4: м3; 7: 0,1836; 8: 9.15; 10: 1.68 | [6 empty] | Надбавка на водонепроницаемость W 6
(Работы по реконструкции зданий и сооружений: усиление и замена существующих конструкций, возведение отдельных конструктивных элементов)
|  | Цена=609,73*1,5% от 1 | [25 empty] | Цена=609,73*1,5% от 1
Восстановление асфальтового покрытия существующего проезда -42,7м2 | [18 empty] | Восстановление асфальтового покрытия существующего проезда -42,7м2
12 | ФЕРр68-12-7 | Снятие деформированных асфальтобетонных покрытий самоходными холодными фрезами с шириной фрезерования 500-1000 мм и толщиной слоя: до 50 мм |  |  | 4: 1000 м2; 7: 0,0427 | [6 empty] | Снятие деформированных асфальтобетонных покрытий самоходными холодными фрезами с шириной фрезерования 500-1000 мм и толщиной слоя: до 50 мм
|  | Объем=42,7 / 1000 | [18 empty] | Объем=42,7 / 1000
| 1 | ОТ |  |  | 8: 56.16; 10: 2.4; 11: 18,36; 12: 44 | [8 empty] | ОТ
| 2 | ЭМ |  |  | 8: 3754.78; 10: 160.33 | [8 empty] | ЭМ
| 3 | в т.ч. ОТм |  |  | 8: 250.76; 10: 10.71; 11: 18,36; 12: 197 | [8 empty] | в т.ч. ОТм
| 01.7.13.01 | Лом асфальтобетона |  |  | 4: т; 5: 99; 7: 4,2273 | [9 empty] | Лом асфальтобетона
|  | ЗТ |  |  | 4: чел.-ч; 5: 7,2; 7: 0,30744 | [10 empty] | ЗТ
|  | ЗТм |  |  | 4: чел.-ч; 5: 18,7; 7: 0,79849 | [10 empty] | ЗТм
|  | Итого по расценке |  |  | 8: 3810.94; 10: 162.73 | [11 empty] | Итого по расценке
|  | ФОТ |  |  | 10: 13.11; 12: 241 | [10 empty] | ФОТ
| МДС81-33.2004 Прил.5 п.18 | НР Благоустройство (ремонтно-строительные) |  |  | 4: %; 5: 104; 7: 104; 10: 13.63; 12: 251 | [10 empty] | НР Благоустройство (ремонтно-строительные)
| Письмо №АП-5536/06 Прил.2 п.18 | СП Благоустройство (ремонтно-строительные) |  |  | 4: %; 5: 60; 7: 60; 10: 7.87; 12: 145 | [10 empty] | СП Благоустройство (ремонтно-строительные)
|  | Всего по позиции |  |  | 10: 184.23 | [12 empty] | Всего по позиции
13 | ФЕР27-04-001-04 | Устройство подстилающих и выравнивающих слоев оснований: из щебня |  |  | 4: 100 м3; 7: 0,0854 | [6 empty] | Устройство подстилающих и выравнивающих слоев оснований: из щебня
|  | Объем=(42,7*0,2) / 100 | [18 empty] | Объем=(42,7*0,2) / 100
| 1 | ОТ |  |  | 8: 173.23; 10: 14.79; 11: 18,36; 12: 272 | [8 empty] | ОТ
| 2 | ЭМ |  |  | 8: 5268.76; 10: 449.95 | [8 empty] | ЭМ
| 3 | в т.ч. ОТм |  |  | 8: 267.67; 10: 22.86; 11: 18,36; 12: 420 | [8 empty] | в т.ч. ОТм
| 4 | М |  |  | 8: 17.08; 10: 1.46 | [8 empty] | М
| 02.2.05.04 | Щебень из плотных горных пород |  |  | 4: м3; 5: 0; 7: 0 | [9 empty] | Щебень из плотных горных пород
|  | ЗТ |  |  | 4: чел.-ч; 5: 21,6; 7: 1,84464 | [10 empty] | ЗТ
|  | ЗТм |  |  | 4: чел.-ч; 5: 20,6; 7: 1,75924 | [10 empty] | ЗТм
|  | Итого по расценке |  |  | 8: 5459.07; 10: 466.2 | [11 empty] | Итого по расценке
|  | ФОТ |  |  | 10: 37.65; 12: 692 | [10 empty] | ФОТ
| МДС81-33.2004 Прил.4 п.21 | НР Автомобильные дороги |  |  | 4: %; 5: 142; 7: 142; 10: 53.46; 12: 983 | [10 empty] | НР Автомобильные дороги
| Письмо №АП-5536/06 от 18.11.04 Прил.1 п.21 | СП Автомобильные дороги |  |  | 4: %; 5: 95; 7: 95; 10: 35.77; 12: 657 | [10 empty] | СП Автомобильные дороги
|  | Всего по позиции |  |  | 10: 555.43 | [12 empty] | Всего по позиции
14 | ФССЦ-02.2.05.04-1777 | Щебень М 800, фракция 20-40 мм, группа 2 |  |  | 4: м3; 7: 10,7604; 8: 108.4; 10: 1166.43 | [6 empty] | Щебень М 800, фракция 20-40 мм, группа 2
(Автомобильные дороги)
|  | Объем=0,0854*100*1,26 | [18 empty] | Объем=0,0854*100*1,26
15 | ФЕР27-04-001-04 | Устройство подстилающих и выравнивающих слоев оснований: из щебня |  |  | 4: 100 м3; 7: 0,0854 | [6 empty] | Устройство подстилающих и выравнивающих слоев оснований: из щебня
|  | Объем=(42,7*0,2) / 100 | [18 empty] | Объем=(42,7*0,2) / 100
| 1 | ОТ |  |  | 8: 173.23; 10: 14.79; 11: 18,36; 12: 272 | [8 empty] | ОТ
| 2 | ЭМ |  |  | 8: 5268.76; 10: 449.95 | [8 empty] | ЭМ
| 3 | в т.ч. ОТм |  |  | 8: 267.67; 10: 22.86; 11: 18,36; 12: 420 | [8 empty] | в т.ч. ОТм
| 4 | М |  |  | 8: 17.08; 10: 1.46 | [8 empty] | М
| 02.2.05.04 | Щебень из плотных горных пород |  |  | 4: м3; 5: 0; 7: 0 | [9 empty] | Щебень из плотных горных пород
|  | ЗТ |  |  | 4: чел.-ч; 5: 21,6; 7: 1,84464 | [10 empty] | ЗТ
|  | ЗТм |  |  | 4: чел.-ч; 5: 20,6; 7: 1,75924 | [10 empty] | ЗТм
|  | Итого по расценке |  |  | 8: 5459.07; 10: 466.2 | [11 empty] | Итого по расценке
|  | ФОТ |  |  | 10: 37.65; 12: 692 | [10 empty] | ФОТ
| МДС81-33.2004 Прил.4 п.21 | НР Автомобильные дороги |  |  | 4: %; 5: 142; 7: 142; 10: 53.46; 12: 983 | [10 empty] | НР Автомобильные дороги
| Письмо №АП-5536/06 от 18.11.04 Прил.1 п.21 | СП Автомобильные дороги |  |  | 4: %; 5: 95; 7: 95; 10: 35.77; 12: 657 | [10 empty] | СП Автомобильные дороги
|  | Всего по позиции |  |  | 10: 555.43 | [12 empty] | Всего по позиции
16 | ФССЦ-02.2.05.04-1777 | Щебень М 800, фракция 20-40 мм, группа 2 |  |  | 4: м3; 7: 10,7604; 8: 108.4; 10: 1166.43 | [6 empty] | Щебень М 800, фракция 20-40 мм, группа 2
(Автомобильные дороги)
|  | Объем=0,0854*100*1,26 | [18 empty] | Объем=0,0854*100*1,26
17 | ФЕР27-06-031-01 | Устройство покрытия из горячих асфальтобетонных смесей асфальтоукладчиками: третьего типоразмера, ширина укладки до 6 м, толщина слоя 4 см / толщ. слоя 6см/ |  |  | 4: 1000 м2; 7: 0,0427 | [6 empty] | Устройство покрытия из горячих асфальтобетонных смесей асфальтоукладчиками: третьего типоразмера, ширина укладки до 6 м, толщина слоя 4 см / толщ. слоя 6см/
|  | Объем=42,7 / 1000 | [18 empty] | Объем=42,7 / 1000
| 1 | ОТ |  |  | 8: 154.49; 10: 6.6; 11: 18,36; 12: 121 | [8 empty] | ОТ
| 2 | ЭМ |  |  | 8: 4510.84; 10: 192.61 | [8 empty] | ЭМ
| 3 | в т.ч. ОТм |  |  | 8: 101.52; 10: 4.33; 11: 18,36; 12: 79 | [8 empty] | в т.ч. ОТм
| 4 | М |  |  | 8: 1056.43; 10: 45.11 | [8 empty] | М
| 04.2.01.01 | Смесь асфальтобетонная |  |  | 4: т; 5: 0; 7: 0 | [9 empty] | Смесь асфальтобетонная
|  | ЗТ |  |  | 4: чел.-ч; 5: 16,63; 7: 0,710101 | [10 empty] | ЗТ
|  | ЗТм |  |  | 4: чел.-ч; 5: 7,86; 7: 0,335622 | [10 empty] | ЗТм
|  | Итого по расценке |  |  | 8: 5721.76; 10: 244.32 | [11 empty] | Итого по расценке
|  | ФОТ |  |  | 10: 10.93; 12: 200 | [10 empty] | ФОТ
| МДС81-33.2004 Прил.4 п.21 | НР Автомобильные дороги |  |  | 4: %; 5: 142; 7: 142; 10: 15.52; 12: 284 | [10 empty] | НР Автомобильные дороги
| Письмо №АП-5536/06 от 18.11.04 Прил.1 п.21 | СП Автомобильные дороги |  |  | 4: %; 5: 95; 7: 95; 10: 10.38; 12: 190 | [10 empty] | СП Автомобильные дороги
|  | Всего по позиции |  |  | 10: 270.22 | [12 empty] | Всего по позиции
18 | ФЕР27-06-032-01 | При изменении толщины покрытия на 0,5 см добавлять или исключать: к расценке 27-06-031-01 |  |  | 4: 1000 м2; 7: 0,0427 | [6 empty] | При изменении толщины покрытия на 0,5 см добавлять или исключать: к расценке 27-06-031-01
|  | до толщ. 6см ПЗ=4 (ОЗП=4; ЭМ=4 к расх.; ЗПМ=4; МАТ=4 к расх.; ТЗ=4; ТЗМ=4) | [24 empty] | до толщ. 6см ПЗ=4 (ОЗП=4; ЭМ=4 к расх.; ЗПМ=4; МАТ=4 к расх.; ТЗ=4; ТЗМ=4)
| 1 | ОТ |  |  | 8: 4.82; 9: 4; 10: 0.82; 11: 18,36; 12: 15 | [8 empty] | ОТ
| 2 | ЭМ |  |  | 8: 257.15; 9: 4; 10: 43.92 | [8 empty] | ЭМ
| 3 | в т.ч. ОТм |  |  | 8: 5.37; 9: 4; 10: 0.92; 11: 18,36; 12: 17 | [8 empty] | в т.ч. ОТм
| 04.2.01.01 | Смесь асфальтобетонная |  |  | 4: т; 5: 0; 6: 4; 7: 0 | [9 empty] | Смесь асфальтобетонная
|  | ЗТ |  |  | 4: чел.-ч; 5: 0,58; 6: 4; 7: 0,099064 | [10 empty] | ЗТ
|  | ЗТм |  |  | 4: чел.-ч; 5: 0,41; 6: 4; 7: 0,070028 | [10 empty] | ЗТм
|  | Итого по расценке |  |  | 8: 261.97; 10: 44.74 | [11 empty] | Итого по расценке
|  | ФОТ |  |  | 10: 1.74; 12: 32 | [10 empty] | ФОТ
| МДС81-33.2004 Прил.4 п.21 | НР Автомобильные дороги |  |  | 4: %; 5: 142; 7: 142; 10: 2.47; 12: 45 | [10 empty] | НР Автомобильные дороги
| Письмо №АП-5536/06 от 18.11.04 Прил.1 п.21 | СП Автомобильные дороги |  |  | 4: %; 5: 95; 7: 95; 10: 1.65; 12: 30 | [10 empty] | СП Автомобильные дороги
|  | Всего по позиции |  |  | 10: 48.86 | [12 empty] | Всего по позиции
19 | ФССЦ-04.2.01.01-0046 | Смеси асфальтобетонные плотные мелкозернистые тип А марка I |  |  | 4: т; 7: 6,168; 8: 503.58; 10: 3106.08 | [6 empty] | Смеси асфальтобетонные плотные мелкозернистые тип А марка I
(Материалы для строительных работ)
20 | ФЕР27-06-031-01 | Устройство покрытия из горячих асфальтобетонных смесей асфальтоукладчиками: третьего типоразмера, ширина укладки до 6 м, толщина слоя 4 см / толщ. слоя 4см/ |  |  | 4: 1000 м2; 7: 0,0427 | [6 empty] | Устройство покрытия из горячих асфальтобетонных смесей асфальтоукладчиками: третьего типоразмера, ширина укладки до 6 м, толщина слоя 4 см / толщ. слоя 4см/
| 1 | ОТ |  |  | 8: 154.49; 10: 6.6; 11: 18,36; 12: 121 | [8 empty] | ОТ
| 2 | ЭМ |  |  | 8: 4510.84; 10: 192.61 | [8 empty] | ЭМ
| 3 | в т.ч. ОТм |  |  | 8: 101.52; 10: 4.33; 11: 18,36; 12: 79 | [8 empty] | в т.ч. ОТм
| 4 | М |  |  | 8: 1056.43; 10: 45.11 | [8 empty] | М
| 04.2.01.01 | Смесь асфальтобетонная |  |  | 4: т; 5: 0; 7: 0 | [9 empty] | Смесь асфальтобетонная
|  | ЗТ |  |  | 4: чел.-ч; 5: 16,63; 7: 0,710101 | [10 empty] | ЗТ
|  | ЗТм |  |  | 4: чел.-ч; 5: 7,86; 7: 0,335622 | [10 empty] | ЗТм
|  | Итого по расценке |  |  | 8: 5721.76; 10: 244.32 | [11 empty] | Итого по расценке
|  | ФОТ |  |  | 10: 10.93; 12: 200 | [10 empty] | ФОТ
| МДС81-33.2004 Прил.4 п.21 | НР Автомобильные дороги |  |  | 4: %; 5: 142; 7: 142; 10: 15.52; 12: 284 | [10 empty] | НР Автомобильные дороги
| Письмо №АП-5536/06 от 18.11.04 Прил.1 п.21 | СП Автомобильные дороги |  |  | 4: %; 5: 95; 7: 95; 10: 10.38; 12: 190 | [10 empty] | СП Автомобильные дороги
|  | Всего по позиции |  |  | 10: 270.22 | [12 empty] | Всего по позиции
21 | ФССЦ-04.2.01.01-0046 | Смеси асфальтобетонные плотные мелкозернистые тип А марка I |  |  | 4: т; 7: 4,098; 8: 503.58; 10: 2063.67 | [6 empty] | Смеси асфальтобетонные плотные мелкозернистые тип А марка I
(Материалы для строительных работ)
Устройство отмостки (тип 2) -47,6м2 / 49-2020-КР.1.ГЧ, л.4/ | [18 empty] | Устройство отмостки (тип 2) -47,6м2 / 49-2020-КР.1.ГЧ, л.4/
22 | ФЕР08-01-002-01 | Устройство основания под фундаменты: песчаного |  |  | 4: м3; 7: 10,71 | [6 empty] | Устройство основания под фундаменты: песчаного
|  | Объем=47,6*1,5*0,15 | [18 empty] | Объем=47,6*1,5*0,15
| 1 | ОТ |  |  | 8: 6.19; 10: 66.29; 11: 18,36; 12: 1217 | [8 empty] | ОТ
| 2 | ЭМ |  |  | 8: 8.1; 10: 86.75 | [8 empty] | ЭМ
| 3 | в т.ч. ОТм |  |  | 8: 0.81; 10: 8.68; 11: 18,36; 12: 159 | [8 empty] | в т.ч. ОТм
| 4 | М |  |  | 8: 0.37; 10: 3.96 | [8 empty] | М
| 02.3.01.02 | Песок для строительных работ природный |  |  | 4: м3; 5: 1,1; 7: 11,781 | [9 empty] | Песок для строительных работ природный
|  | ЗТ |  |  | 4: чел.-ч; 5: 0,78; 7: 8,3538 | [10 empty] | ЗТ
|  | ЗТм |  |  | 4: чел.-ч; 5: 0,07; 7: 0,7497 | [10 empty] | ЗТм
|  | Итого по расценке |  |  | 8: 14.66; 10: 157 | [11 empty] | Итого по расценке
|  | ФОТ |  |  | 10: 74.97; 12: 1376 | [10 empty] | ФОТ
| МДС81-33.2004 Прил.4 п.8 | НР Конструкции из кирпича и блоков |  |  | 4: %; 5: 122; 7: 122; 10: 91.46; 12: 1679 | [10 empty] | НР Конструкции из кирпича и блоков
| Письмо №АП-5536/06 от 18.11.04 Прил.1 п.8 | СП Конструкции из кирпича и блоков |  |  | 4: %; 5: 80; 7: 80; 10: 59.98; 12: 1101 | [10 empty] | СП Конструкции из кирпича и блоков
|  | Всего по позиции |  |  | 10: 308.44 | [12 empty] | Всего по позиции
23 | ФССЦ-02.2.04.03-0003 | Смесь песчано-гравийная природная |  |  | 4: м3; 7: 11,781; 8: 60; 10: 706.86 | [6 empty] | Смесь песчано-гравийная природная
(Автомобильные дороги)
24 | ФЕР06-01-001-16 | Устройство фундаментных плит железобетонных: плоских |  |  | 4: 100 м3; 7: 0,06 | [6 empty] | Устройство фундаментных плит железобетонных: плоских
|  | Объем=6 / 100 | [18 empty] | Объем=6 / 100
| 1 | ОТ |  |  | 8: 1526.87; 10: 91.61; 11: 18,36; 12: 1682 | [8 empty] | ОТ
| 2 | ЭМ |  |  | 8: 2518.58; 10: 151.11 | [8 empty] | ЭМ
| 3 | в т.ч. ОТм |  |  | 8: 382.14; 10: 22.93; 11: 18,36; 12: 421 | [8 empty] | в т.ч. ОТм
| 4 | М |  |  | 8: 488.42; 10: 29.31 | [8 empty] | М
| 04.1.02.05 | Смеси бетонные тяжелого бетона |  |  | 4: м3; 5: 101,5; 7: 6,09 | [9 empty] | Смеси бетонные тяжелого бетона
| 08.4.03.03 | Арматура |  |  | 4: т; 5: 8,1; 7: 0,486 | [9 empty] | Арматура
|  | ЗТ |  |  | 4: чел.-ч; 5: 179; 7: 10,74 | [10 empty] | ЗТ
|  | ЗТм |  |  | 4: чел.-ч; 5: 28,56; 7: 1,7136 | [10 empty] | ЗТм
|  | Итого по расценке |  |  | 8: 4533.87; 10: 272.03 | [11 empty] | Итого по расценке
|  | ФОТ |  |  | 10: 114.54; 12: 2103 | [10 empty] | ФОТ
| МДС81-33.2004 Прил.4 п.6.1 и Письмо №ВБ-338/02 от 08.02.08 | НР Бетонные и железобетонные монолитные конструкции в промышленном строительстве |  |  | 4: %; 5: 105; 7: 105; 10: 120.27; 12: 2208 | [10 empty] | НР Бетонные и железобетонные монолитные конструкции в промышленном строительстве
| Письмо №АП-5536/06 от 18.11.04 Прил.1 п.6.1 | СП Бетонные и железобетонные монолитные конструкции в промышленном строительстве |  |  | 4: %; 5: 65; 7: 65; 10: 74.45; 12: 1367 | [10 empty] | СП Бетонные и железобетонные монолитные конструкции в промышленном строительстве
|  | Всего по позиции |  |  | 10: 466.75 | [12 empty] | Всего по позиции
25 | ФССЦ-04.3.02.04-0147 | Смеси бетонные, БСГ, тяжелого бетона на гранитном щебне, фракция 5-20 мм, класс: В15 (М200), П2, F150, W4 |  |  | 4: м3; 7: 6,09; 8: 705.57; 10: 4296.92 | [6 empty] | Смеси бетонные, БСГ, тяжелого бетона на гранитном щебне, фракция 5-20 мм, класс: В15 (М200), П2, F150, W4
(Автомобильные дороги)
26 | Тех.часть , таб.1,2 | Надбавка на водонепроницаемость W 6 |  |  | 4: м3; 7: 6,09; 8: 9.15; 10: 55.72 | [6 empty] | Надбавка на водонепроницаемость W 6
(Работы по реконструкции зданий и сооружений: усиление и замена существующих конструкций, возведение отдельных конструктивных элементов)
|  | Цена=609,73*1,5% от 1 | [25 empty] | Цена=609,73*1,5% от 1
27 | ФССЦ-08.1.02.17-0097 | Сетка сварная из арматурной проволоки без покрытия, диаметр проволоки 5,0 мм, размер ячейки 100x100 мм |  |  | 4: м2; 7: 49,98; 8: 23.76; 10: 1187.52 | [6 empty] | Сетка сварная из арматурной проволоки без покрытия, диаметр проволоки 5,0 мм, размер ячейки 100x100 мм
(Автомобильные дороги)
|  | Объем=47,6*1*1,05 | [18 empty] | Объем=47,6*1*1,05
28 | ФЕР26-01-041-01 | Изоляция изделиями из пенопласта на битуме холодных поверхностей: стен и колонн прямоугольных |  |  | 4: м3; 7: 15 | [6 empty] | Изоляция изделиями из пенопласта на битуме холодных поверхностей: стен и колонн прямоугольных
| 1 | ОТ |  |  | 8: 177.34; 10: 2660.1; 11: 18,36; 12: 48839 | [8 empty] | ОТ
| 2 | ЭМ |  |  | 8: 37.5; 10: 562.5 | [8 empty] | ЭМ
| 3 | в т.ч. ОТм |  |  | 8: 3.94; 10: 59.1; 11: 18,36; 12: 1085 | [8 empty] | в т.ч. ОТм
| 4 | М |  |  | 8: 245.86; 10: 3687.9 | [8 empty] | М
| 12.2.05.06 | Изделия теплоизоляционные из пенопласта |  |  | 4: м3; 5: 0,98; 7: 14,7 | [9 empty] | Изделия теплоизоляционные из пенопласта
|  | ЗТ |  |  | 4: чел.-ч; 5: 18,17; 7: 272,55 | [10 empty] | ЗТ
|  | ЗТм |  |  | 4: чел.-ч; 5: 0,34; 7: 5,1 | [10 empty] | ЗТм
|  | Итого по расценке |  |  | 8: 460.7; 10: 6910.5 | [11 empty] | Итого по расценке
|  | ФОТ |  |  | 10: 2719.2; 12: 49924 | [10 empty] | ФОТ
| МДС81-33.2004 Прил.4 п.20 | НР Теплоизоляционные работы |  |  | 4: %; 5: 100; 7: 100; 10: 2719.2; 12: 49924 | [10 empty] | НР Теплоизоляционные работы
| Письмо №АП-5536/06 от 18.11.04 Прил.1 п.20 | СП Теплоизоляционные работы |  |  | 4: %; 5: 70; 7: 70; 10: 1903.44; 12: 34947 | [10 empty] | СП Теплоизоляционные работы
|  | Всего по позиции |  |  | 10: 11533.14 | [12 empty] | Всего по позиции
29 | ТЦ_12.2.03.00_59_7804526950_03.06.2021_02 | Плиты теплоизоляционные из экструзионного вспененного полистирола ПЕНОПЛЭКС Фундамент |  |  | м3 |  |  | 14,7 | 6604.68 |  | 19037.06 | 5,1 | 97089 | [6 empty] | Плиты теплоизоляционные из экструзионного вспененного полистирола ПЕНОПЛЭКС Фундамент
(Материалы для строительных работ)
|  | Цена=1918/0,242/1,2 | [25 empty] | Цена=1918/0,242/1,2
30 | ФЕР12-01-010-01 | Устройство мелких покрытий (брандмауэры, парапеты, свесы и т.п.) из листовой оцинкованной стали |  |  | 4: 100 м2; 7: 0,119 | [6 empty] | Устройство мелких покрытий (брандмауэры, парапеты, свесы и т.п.) из листовой оцинкованной стали
|  | Объем=(47,6*0,25) / 100 | [18 empty] | Объем=(47,6*0,25) / 100
| 1 | ОТ |  |  | 8: 829.12; 10: 98.67; 11: 18,36; 12: 1812 | [8 empty] | ОТ
| 2 | ЭМ |  |  | 8: 21.88; 10: 2.6 | [8 empty] | ЭМ
| 3 | в т.ч. ОТм |  |  | 8: 3.51; 10: 0.42; 11: 18,36; 12: 8 | [8 empty] | в т.ч. ОТм
| 4 | М |  |  | 8: 6516.18; 10: 775.43 | [8 empty] | М
|  | ЗТ |  |  | 4: чел.-ч; 5: 97,2; 7: 11,5668 | [10 empty] | ЗТ
|  | ЗТм |  |  | 4: чел.-ч; 5: 0,27; 7: 0,03213 | [10 empty] | ЗТм
|  | Итого по расценке |  |  | 8: 7367.18; 10: 876.7 | [11 empty] | Итого по расценке
|  | ФОТ |  |  | 10: 99.09; 12: 1820 | [10 empty] | ФОТ
| МДС81-33.2004 Прил.4 п.12 | НР Кровли |  |  | 4: %; 5: 120; 7: 120; 10: 118.91; 12: 2184 | [10 empty] | НР Кровли
| Письмо №АП-5536/06 от 18.11.04 Прил.1 п.12 | СП Кровли |  |  | 4: %; 5: 65; 7: 65; 10: 64.41; 12: 1183 | [10 empty] | СП Кровли
|  | Всего по позиции |  |  | 10: 1060.02 | [12 empty] | Всего по позиции
31 | ФЕР07-05-039-07 | Устройство герметизации горизонтальных и вертикальных стыков стеновых панелей мастикой: герметизирующей нетвердеющей |  |  | 4: 100 м; 7: 0,476 | [6 empty] | Устройство герметизации горизонтальных и вертикальных стыков стеновых панелей мастикой: герметизирующей нетвердеющей
|  | Объем=47,6 / 100 | [18 empty] | Объем=47,6 / 100
|  | МАТ=0 к расх. | [24 empty] | МАТ=0 к расх.
| 1 | ОТ |  |  | 8: 158.73; 10: 75.56; 11: 18,36; 12: 1387 | [8 empty] | ОТ
| 2 | ЭМ |  |  | 8: 1109.9; 10: 528.31 | [8 empty] | ЭМ
| 3 | в т.ч. ОТм |  |  | 8: 69.79; 10: 33.22; 11: 18,36; 12: 610 | [8 empty] | в т.ч. ОТм
| 4 | М |  |  | 8: 1309.34; 9: 0; 10: 0 | [8 empty] | М
|  | ЗТ |  |  | 4: чел.-ч; 5: 17,5; 7: 8,33 | [10 empty] | ЗТ
|  | ЗТм |  |  | 4: чел.-ч; 5: 6,91; 7: 3,28916 | [10 empty] | ЗТм
|  | Итого по расценке |  |  | 8: 2577.97; 10: 603.87 | [11 empty] | Итого по расценке
|  | ФОТ |  |  | 10: 108.78; 12: 1997 | [10 empty] | ФОТ
| МДС81-33.2004 Прил.4 п.7.2 | НР Бетонные и железобетонные сборные конструкции в жилищно-гражданском строительстве |  |  | 4: %; 5: 155; 7: 155; 10: 168.61; 12: 3095 | [10 empty] | НР Бетонные и железобетонные сборные конструкции в жилищно-гражданском строительстве
| Письмо №АП-5536/06 от 18.11.04 Прил.1 п.7.2 | СП Бетонные и железобетонные сборные конструкции в жилищно-гражданском строительстве |  |  | 4: %; 5: 100; 7: 100; 10: 108.78; 12: 1997 | [10 empty] | СП Бетонные и железобетонные сборные конструкции в жилищно-гражданском строительстве
|  | Всего по позиции |  |  | 10: 881.26 | [12 empty] | Всего по позиции
32 | ФССЦ-14.5.01.07-0134 | Герметик силиконовый для наружных швов |  |  | 4: л; 7: 3,5224; 8: 76.8; 10: 270.52 | [6 empty] | Герметик силиконовый для наружных швов
(Бетонные и железобетонные сборные конструкции в жилищно-гражданском строительстве)
|  | Объем=0,074*47,6 | [18 empty] | Объем=0,074*47,6
33 | ФЕРр52-6-1 | Устройство осадочного шва из просмоленных досок для сопряжения существующих и пристраиваемых фундаментов |  |  | 4: 100 м2; 7: 0,015867 | [6 empty] | Устройство осадочного шва из просмоленных досок для сопряжения существующих и пристраиваемых фундаментов
|  | Объем=(47,6/3*0,1) / 100 | [18 empty] | Объем=(47,6/3*0,1) / 100
| 1 | ОТ |  |  | 8: 1321.05; 10: 20.96; 11: 18,36; 12: 385 | [8 empty] | ОТ
| 2 | ЭМ |  |  | 8: 7.89; 10: 0.13 | [8 empty] | ЭМ
| 3 | в т.ч. ОТм |  |  | 8: 1.39; 10: 0.02; 11: 18,36 | [8 empty] | в т.ч. ОТм
| 4 | М |  |  | 8: 2597.86; 10: 41.22 | [8 empty] | М
| 01.2.03.03 | Мастика |  |  | 4: т; 5: 0,31; 7: 0,0049188 | [9 empty] | Мастика
| 11.1.03.06 | Доски обрезные хвойных пород длиной: 2-6,5 м, толщиной 25-40 мм |  |  | 4: м3; 5: 3,15; 7: 0,0499811 | [9 empty] | Доски обрезные хвойных пород длиной: 2-6,5 м, толщиной 25-40 мм
|  | ЗТ |  |  | 4: чел.-ч; 5: 164,72; 7: 2,6136122 | [10 empty] | ЗТ
|  | ЗТм |  |  | 4: чел.-ч; 5: 0,12; 7: 0,001904 | [10 empty] | ЗТм
|  | Итого по расценке |  |  | 8: 3926.8; 10: 62.31 | [11 empty] | Итого по расценке
|  | ФОТ |  |  | 10: 20.98; 12: 385 | [10 empty] | ФОТ
| МДС81-33.2004 Прил.5 п.2 | НР Фундаменты (ремонтно-строительные) |  |  | 4: %; 5: 93; 7: 93; 10: 19.51; 12: 358 | [10 empty] | НР Фундаменты (ремонтно-строительные)
| Письмо №АП-5536/06 Прил.2 п.2 | СП Фундаменты (ремонтно-строительные) |  |  | 4: %; 5: 75; 7: 75; 10: 15.74; 12: 289 | [10 empty] | СП Фундаменты (ремонтно-строительные)
|  | Всего по позиции |  |  | 10: 97.56 | [12 empty] | Всего по позиции
34 | ФССЦ-11.1.03.05-0066 | Доска необрезная, хвойных пород, длина 2-3,75 м, все ширины, толщина 32-40 мм, сорт IV |  |  | 4: м3; 7: 0,049981; 8: 602; 10: 30.09 | [6 empty] | Доска необрезная, хвойных пород, длина 2-3,75 м, все ширины, толщина 32-40 мм, сорт IV
(Фундаменты (ремонтно-строительные))
Водоотводной лоток =30,5м.п | [18 empty] | Водоотводной лоток =30,5м.п
35 | ФЕР27-02-007-01 | Устройство водосбросных сооружений с проезжей части из открытых лотков на обочинах |  |  | 4: м3; 7: 2,2875 | [6 empty] | Устройство водосбросных сооружений с проезжей части из открытых лотков на обочинах
|  | Объем=0,075*30,5 | [18 empty] | Объем=0,075*30,5
| 1 | ОТ |  |  | 8: 182.51; 10: 417.49; 11: 18,36; 12: 7665 | [8 empty] | ОТ
| 2 | ЭМ |  |  | 8: 329.09; 10: 752.79 | [8 empty] | ЭМ
| 3 | в т.ч. ОТм |  |  | 8: 38.84; 10: 88.85; 11: 18,36; 12: 1631 | [8 empty] | в т.ч. ОТм
| 4 | М |  |  | 8: 830.15; 10: 1898.97 | [8 empty] | М
| 05.1.01.10 | Конструкции сборные бетонные |  |  | 4: м3; 5: 1; 7: 2,2875 | [9 empty] | Конструкции сборные бетонные
|  | ЗТ |  |  | 4: чел.-ч; 5: 22,56; 7: 51,606 | [10 empty] | ЗТ
|  | ЗТм |  |  | 4: чел.-ч; 5: 2,98; 7: 6,81675 | [10 empty] | ЗТм
|  | Итого по расценке |  |  | 8: 1341.75; 10: 3069.25 | [11 empty] | Итого по расценке
|  | ФОТ |  |  | 10: 506.34; 12: 9296 | [10 empty] | ФОТ
| МДС81-33.2004 Прил.4 п.21 | НР Автомобильные дороги |  |  | 4: %; 5: 142; 7: 142; 10: 719; 12: 13200 | [10 empty] | НР Автомобильные дороги
| Письмо №АП-5536/06 от 18.11.04 Прил.1 п.21 | СП Автомобильные дороги |  |  | 4: %; 5: 95; 7: 95; 10: 481.02; 12: 8831 | [10 empty] | СП Автомобильные дороги
|  | Всего по позиции |  |  | 10: 4269.27 | [12 empty] | Всего по позиции
36 | ТЦ_12.2.03.00_59_7804526950_03.06.2021_02 | ЛОТОК ВОДООТВОДНЫЙ BETOMAX ЛВ-30.38.31-Б БЕТОННЫЙ С РЕШЁТКОЙ ЩЕЛЕВОЙ ЧУГУННОЙ ВЧ КЛ. D (КОМПЛЕКТ) 04702 1000X385X410 АРТИКУЛ 04702 |  |  | шт |  |  | 31 | 11336.25 |  | 68906.67 | 5,1 | 351424 | [6 empty] | ЛОТОК ВОДООТВОДНЫЙ BETOMAX ЛВ-30.38.31-Б БЕТОННЫЙ С РЕШЁТКОЙ ЩЕЛЕВОЙ ЧУГУННОЙ ВЧ КЛ. D (КОМПЛЕКТ) 04702 1000X385X410 АРТИКУЛ 04702
(Материалы для строительных работ)
|  | Цена=13603,5/1,2 | [25 empty] | Цена=13603,5/1,2
|  | Итоги по разделу 1 Покрытия площадок, проездов, тротуаров : | [26 empty] | Итоги по разделу 1 Покрытия площадок, проездов, тротуаров :
|  | Итого прямые затраты (справочно) |  |  | 10: 228167.44 | [16 empty] | Итого прямые затраты (справочно)
|  | В том числе: | [27 empty] | В том числе:
|  | Оплата труда рабочих |  |  | 10: 4761.92 | [16 empty] | Оплата труда рабочих
|  | Эксплуатация машин |  |  | 10: 17483.55 | [16 empty] | Эксплуатация машин
|  | Оплата труда машинистов |  |  | 10: 860.39 | [16 empty] | Оплата труда машинистов
|  | Материалы |  |  | 10: 205921.97 | [16 empty] | Материалы
|  | Строительные работы |  |  | 10: 239499.96 | [16 empty] | Строительные работы
|  | В том числе: | [27 empty] | В том числе:
|  | оплата труда |  |  | 10: 4761.92 | [16 empty] | оплата труда
|  | эксплуатация машин и механизмов |  |  | 10: 17483.55 | [16 empty] | эксплуатация машин и механизмов
|  | материалы |  |  | 10: 205921.97 | [16 empty] | материалы
|  | накладные расходы |  |  | 10: 6754.95 | [16 empty] | накладные расходы
|  | сметная прибыль |  |  | 10: 4577.57 | [16 empty] | сметная прибыль
|  | Итого ФОТ (справочно) |  |  | 10: 5622.31 | [16 empty] | Итого ФОТ (справочно)
|  | Итого накладные расходы (справочно) |  |  | 10: 6754.95 | [16 empty] | Итого накладные расходы (справочно)
|  | Итого сметная прибыль (справочно) |  |  | 10: 4577.57 | [16 empty] | Итого сметная прибыль (справочно)
|  | Итого по разделу 1 Покрытия площадок, проездов, тротуаров |  |  | 10: 239499.96 | [17 empty] | Итого по разделу 1 Покрытия площадок, проездов, тротуаров
|  | В том числе: | [27 empty] | В том числе:
|  | материалы, изделия и конструкции отсутствующие в СНБ |  |  | 10: 87943.73 | [16 empty] | материалы, изделия и конструкции отсутствующие в СНБ
Раздел 2. Перевозка материалов свыше 30км | [17 empty] | Раздел 2. Перевозка материалов свыше 30км
37 | ФССЦпг-03-21-01-150 | Перевозка грузов автомобилями-самосвалами грузоподъемностью 10 т работающих вне карьера на расстояние: I класс груза до 150 км / асфальтобетон, пеноплекс, бордюры БР/ |  |  | 4: 1 т груза; 7: 85,7; 8: 66.53; 10: 5701.62 | [6 empty] | Перевозка грузов автомобилями-самосвалами грузоподъемностью 10 т работающих вне карьера на расстояние: I класс груза до 150 км / асфальтобетон, пеноплекс, бордюры БР/
|  | Объем=51,4+34,3 | [18 empty] | Объем=51,4+34,3
38 | ФССЦпг-03-21-01-030 | Перевозка грузов автомобилями-самосвалами грузоподъемностью 10 т работающих вне карьера на расстояние: I класс груза до 30 км |  |  | 4: 1 т груза; 7: -85,7; 8: 19.29; 10: -1653.15 | [6 empty] | Перевозка грузов автомобилями-самосвалами грузоподъемностью 10 т работающих вне карьера на расстояние: I класс груза до 30 км
|  | Итоги по разделу 2 Перевозка материалов свыше 30км : | [26 empty] | Итоги по разделу 2 Перевозка материалов свыше 30км :
|  | Итого прямые затраты (справочно) |  |  | 10: 4048.47 | [16 empty] | Итого прямые затраты (справочно)
|  | В том числе: | [27 empty] | В том числе:
|  | Эксплуатация машин |  |  | 10: 4048.47 | [16 empty] | Эксплуатация машин
|  | Строительные работы |  |  | 10: 4048.47 | [16 empty] | Строительные работы
|  | Транспортные расходы (перевозка), относимые на стоимость строительных работ |  |  | 10: 4048.47 | [16 empty] | Транспортные расходы (перевозка), относимые на стоимость строительных работ
|  | Итого по разделу 2 Перевозка материалов свыше 30км |  |  | 10: 4048.47 | [17 empty] | Итого по разделу 2 Перевозка материалов свыше 30км
|  | Итоги по смете: | [29 empty] | Итоги по смете:
|  | Итого прямые затраты (справочно) |  |  | 10: 232215.91; 12: 1302997 | [19 empty] | Итого прямые затраты (справочно)
|  | В том числе: | [30 empty] | В том числе:
|  | Оплата труда рабочих |  |  | 10: 4761.92; 12: 87429 | [19 empty] | Оплата труда рабочих
|  | Эксплуатация машин |  |  | 10: 21532.02; 12: 165366 | [19 empty] | Эксплуатация машин
|  | Оплата труда машинистов |  |  | 10: 860.39; 12: 15796 | [19 empty] | Оплата труда машинистов
|  | Материалы |  |  | 10: 205921.97; 12: 1050202 | [19 empty] | Материалы
|  | Строительные работы |  |  | 10: 243548.43; 12: 1511060 | [19 empty] | Строительные работы
|  | Строительные работы |  |  | 10: 239499.96; 12: 1479968 | [19 empty] | Строительные работы
|  | В том числе: | [30 empty] | В том числе:
|  | оплата труда |  |  | 10: 4761.92; 12: 87429 | [19 empty] | оплата труда
| 1 | эксплуатация машин и механизмов |  |  | 10: 17483.55; 11: 7,68; 12: 134274 | [19 empty] | эксплуатация машин и механизмов
| 1 | материалы |  |  | 10: 205921.97; 11: 5,1; 12: 1050202 | [19 empty] | материалы
|  | накладные расходы |  |  | 10: 6754.95; 12: 124020 | [19 empty] | накладные расходы
|  | сметная прибыль |  |  | 10: 4577.57; 12: 84043 | [19 empty] | сметная прибыль
| 1 | Транспортные расходы (перевозка), относимые на стоимость строительных работ |  |  | 10: 4048.47; 11: 7,68; 12: 31092 | [19 empty] | Транспортные расходы (перевозка), относимые на стоимость строительных работ
|  | Итого ФОТ (справочно) |  |  | 10: 5622.31; 12: 103225 | [19 empty] | Итого ФОТ (справочно)
|  | Итого накладные расходы (справочно) |  |  | 10: 6754.95; 12: 124020 | [19 empty] | Итого накладные расходы (справочно)
|  | Итого сметная прибыль (справочно) |  |  | 10: 4577.57; 12: 84043 | [19 empty] | Итого сметная прибыль (справочно)
|  | ВСЕГО по смете |  |  | 10: 243548.43; 12: 1511060 | [20 empty] | ВСЕГО по смете
|  | В том числе: | [30 empty] | В том числе:
|  | материалы, изделия и конструкции отсутствующие в СНБ |  |  | 10: 87943.73; 12: 448513 | [19 empty] | материалы, изделия и конструкции отсутствующие в СНБ
| Составил: | (Власова А.В.)
[должность, подпись (инициалы, фамилия)]
Проверил:
[должность, подпись (инициалы, фамилия)]

## ЛСР 07-01-03 озеленение - ЛСР п
Приложение № 2
Утверждено приказом № 421 от 4 августа 2020 г. Минстроя РФ
СОГЛАСОВАНО: | [9 empty] | УТВЕРЖДАЮ:
"_____" ________________ 2021 года | [12 empty] | "_____" ________________ 2021 года
Наименование редакции сметных нормативов |  |  | Изменения в сметные нормы, утвержденные приказами Минстроя России от 26 декабря № 2019 г. № 871/пр, 872/пр, 874/пр, 875/пр (в ред. приказов от 30.03.2020 № 171/пр, от 01.06.2020 295/пр, от 30.06.2020 № 353/пр, от 20.10.2020 № 635/пр, от 09.02.2021 № 50/пр, от 24.05.2021 № 320/пр, от 24.06.2021 № 407/пр) | [10 empty] | Изменения в сметные нормы, утвержденные приказами Минстроя России от 26 декабря № 2019 г. № 871/пр, 872/пр, 874/пр, 875/пр (в ред. приказов от 30.03.2020 № 171/пр, от 01.06.2020 295/пр, от 30.06.2020 № 353/пр, от 20.10.2020 № 635/пр, от 09.02.2021 № 50/пр, от 24.05.2021 № 320/пр, от 24.06.2021 № 407/пр)
Наименование программного продукта |  |  | ПК "ГРАНД-Смета 2021"
Разработка проектно-сметной документации на реконструкцию системы теплоснабжения п.Береговой Каслинского района Челябинской области с установкой блочно-модульной котельной на газовом топливе | [14 empty] | Разработка проектно-сметной документации на реконструкцию системы теплоснабжения п.Береговой Каслинского района Челябинской области с установкой блочно-модульной котельной на газовом топливе
(наименование стройки)
Строительство котельной мощностью 2,4 МВт по адресу: г. Чусовой, ул. Челюскинцев, 10а | [15 empty] | Строительство котельной мощностью 2,4 МВт по адресу: г. Чусовой, ул. Челюскинцев, 10а
(наименование объекта капитального строительства)
ЛОКАЛЬНЫЙ СМЕТНЫЙ РАСЧЕТ (СМЕТА) № ЛСР 07-01-03
ЛСР 07-01-03 озеленение | [16 empty] | ЛСР 07-01-03 озеленение
(наименование конструктивного решения)
Составлен | базисно-индексным | методом
Основание | ВОР-ПЗУ
(проектная и (или) иная техническая документация)
Составлен(а) в текущем (базисном) уровне цен |  |  | 2001г.
Сметная стоимость |  | 114.2 | (10,79) | тыс.руб.
в том числе:
| строительных работ | 114.2 | (10,79) | тыс.руб. |  | Средства на оплату труда рабочих |  |  |  |  | 12.75 | (0,69) | тыс.руб.
| монтажных работ | 0 | (0) | тыс.руб. |  | Нормативные затраты труда рабочих | [5 empty] | 82.07 | чел.час.
| оборудования | 0 | (0) | тыс.руб. |  | Нормативные затраты труда машинистов | [5 empty] | 54.49 | чел.час.
| прочих затрат | 0 | (0) | тыс.руб. |  | Расчетный измеритель конструктивного решения
№ п/п | Обоснование | Наименование работ и затрат |  |  | Единица измерения | Количество |  |  | Сметная стоимость в базисном уровне цен (в текущем уровне цен (гр. 8) для ресурсов, отсутствующих в СНБ), руб. |  |  | Индексы | Сметная стоимость в текущем уровне цен, руб.
[6 empty] | на единицу | коэффициенты | всего с учетом коэффициентов | на единицу | коэффициенты | всего
1 | 2 | 3 |  |  | 4 | 5 | 6 | 7 | 8 | 9 | 10 | 11 | 12
Раздел 1. Озеленение | [17 empty] | Раздел 1. Озеленение
Надвижка растительного грунта | [18 empty] | Надвижка растительного грунта
1 | ФЕР01-01-030-05 | Разработка грунта с перемещением до 10 м бульдозерами мощностью: 79 кВт (108 л.с.), группа грунтов 1 /надвижка растительного слоя/ |  |  | 4: 1000 м3; 7: 0,21948 | [6 empty] | Разработка грунта с перемещением до 10 м бульдозерами мощностью: 79 кВт (108 л.с.), группа грунтов 1 /надвижка растительного слоя/
|  | Объем=219,48 / 1000 | [18 empty] | Объем=219,48 / 1000
| 2 | ЭМ |  |  | 8: 434.89; 10: 95.45 | [8 empty] | ЭМ
| 3 | в т.ч. ОТм |  |  | 8: 74.25; 10: 16.3; 11: 18,36; 12: 299 | [8 empty] | в т.ч. ОТм
|  | ЗТм |  |  | 4: чел.-ч; 5: 5,5; 7: 1,20714 | [9 empty] | ЗТм
|  | Итого по расценке |  |  | 8: 434.89; 10: 95.45 | [10 empty] | Итого по расценке
|  | ФОТ |  |  | 10: 16.3; 12: 299 | [9 empty] | ФОТ
| МДС81-33.2004 Прил.4 п.1.1 и Письмо №ВБ-338/02 от 08.02.08 | НР Земляные работы, выполняемые механизированным способом |  |  | 4: %; 5: 95; 7: 95; 10: 15.49; 12: 284 | [9 empty] | НР Земляные работы, выполняемые механизированным способом
| Письмо №АП-5536/06 от 18.11.04 Прил.1 п.1.1 | СП Земляные работы, выполняемые механизированным способом |  |  | 4: %; 5: 50; 7: 50; 10: 8.15; 12: 150 | [9 empty] | СП Земляные работы, выполняемые механизированным способом
|  | Всего по позиции |  |  | 10: 119.09 | [11 empty] | Всего по позиции
2 | ФЕР01-01-030-13 | При перемещении грунта на каждые последующие 10 м добавлять: к расценке 01-01-030-05 |  |  | 4: 1000 м3; 7: 0,21948 | [6 empty] | При перемещении грунта на каждые последующие 10 м добавлять: к расценке 01-01-030-05
|  | ПЗ=10 (ОЗП=10; ЭМ=10 к расх.; ЗПМ=10; МАТ=10 к расх.; ТЗ=10; ТЗМ=10) | [23 empty] | ПЗ=10 (ОЗП=10; ЭМ=10 к расх.; ЗПМ=10; МАТ=10 к расх.; ТЗ=10; ТЗМ=10)
| 2 | ЭМ |  |  | 8: 376.37; 9: 10; 10: 826.06 | [8 empty] | ЭМ
| 3 | в т.ч. ОТм |  |  | 8: 64.26; 9: 10; 10: 141.04; 11: 18,36; 12: 2589 | [8 empty] | в т.ч. ОТм
|  | ЗТм |  |  | 4: чел.-ч; 5: 4,76; 6: 10; 7: 10,447248 | [9 empty] | ЗТм
|  | Итого по расценке |  |  | 8: 376.37; 10: 826.06 | [10 empty] | Итого по расценке
|  | ФОТ |  |  | 10: 141.04; 12: 2589 | [9 empty] | ФОТ
| МДС81-33.2004 Прил.4 п.1.1 и Письмо №ВБ-338/02 от 08.02.08 | НР Земляные работы, выполняемые механизированным способом |  |  | 4: %; 5: 95; 7: 95; 10: 133.99; 12: 2460 | [9 empty] | НР Земляные работы, выполняемые механизированным способом
| Письмо №АП-5536/06 от 18.11.04 Прил.1 п.1.1 | СП Земляные работы, выполняемые механизированным способом |  |  | 4: %; 5: 50; 7: 50; 10: 70.52; 12: 1295 | [9 empty] | СП Земляные работы, выполняемые механизированным способом
|  | Всего по позиции |  |  | 10: 1030.57 | [11 empty] | Всего по позиции
Газон посевной ( тип 2) -1563,3м2 | [18 empty] | Газон посевной ( тип 2) -1563,3м2
3 | ФЕР47-01-046-06 | Посев газонов партерных, мавританских и обыкновенных вручную |  |  | 4: 100 м2; 7: 15,633 | [6 empty] | Посев газонов партерных, мавританских и обыкновенных вручную
|  | Объем=1563,3 / 100 | [18 empty] | Объем=1563,3 / 100
| 1 | ОТ |  |  | 8: 44.42; 10: 694.42; 11: 18,36; 12: 12750 | [8 empty] | ОТ
| 2 | ЭМ |  |  | 8: 301.4; 10: 4711.79 | [8 empty] | ЭМ
| 3 | в т.ч. ОТм |  |  | 8: 31.78; 10: 496.82; 11: 18,36; 12: 9122 | [8 empty] | в т.ч. ОТм
| 4 | М |  |  | 8: 24.4; 10: 381.45 | [8 empty] | М
| 16.2.02.07 | Семена газонных трав |  |  | 4: кг; 5: 2; 7: 31,266 | [13 empty] | Семена газонных трав
|  | ЗТ |  |  | 4: чел.-ч; 5: 5,25; 7: 82,07325 | [9 empty] | ЗТ
|  | ЗТм |  |  | 4: чел.-ч; 5: 2,74; 7: 42,83442 | [9 empty] | ЗТм
|  | Итого по расценке |  |  | 8: 370.22; 10: 5787.66 | [10 empty] | Итого по расценке
|  | ФОТ |  |  | 10: 1191.24; 12: 21872 | [9 empty] | ФОТ
| МДС81-33.2004 Прил.4 п.40 | НР Озеленение. Защитные лесонасаждения |  |  | 4: %; 5: 115; 7: 115; 10: 1369.93; 12: 25153 | [9 empty] | НР Озеленение. Защитные лесонасаждения
| Письмо №АП-5536/06 от 18.11.04 Прил.1 п.40 | СП Озеленение. Защитные лесонасаждения |  |  | 4: %; 5: 90; 7: 90; 10: 1072.12; 12: 19685 | [9 empty] | СП Озеленение. Защитные лесонасаждения
|  | Всего по позиции |  |  | 10: 8229.71 | [11 empty] | Всего по позиции
4 | ФССЦ-16.2.02.01-0021 | Травосмесь "Идеал" |  |  | 4: кг; 7: 31,266; 8: 45.23; 10: 1414.16 | [6 empty] | Травосмесь "Идеал"
(Озеленение. Защитные лесонасаждения)
|  | Итоги по смете: | [25 empty] | Итоги по смете:
|  | Итого прямые затраты (справочно) |  |  | 10: 8123.33; 12: 65172 | [15 empty] | Итого прямые затраты (справочно)
|  | В том числе: | [26 empty] | В том числе:
|  | Оплата труда рабочих |  |  | 10: 694.42; 12: 12750 | [15 empty] | Оплата труда рабочих
|  | Эксплуатация машин |  |  | 10: 5633.3; 12: 43264 | [15 empty] | Эксплуатация машин
|  | Оплата труда машинистов |  |  | 10: 654.16; 12: 12010 | [15 empty] | Оплата труда машинистов
|  | Материалы |  |  | 10: 1795.61; 12: 9158 | [15 empty] | Материалы
|  | Строительные работы |  |  | 10: 10793.53; 12: 114199 | [15 empty] | Строительные работы
|  | В том числе: | [26 empty] | В том числе:
|  | оплата труда |  |  | 10: 694.42; 12: 12750 | [15 empty] | оплата труда
| 1 | эксплуатация машин и механизмов |  |  | 10: 5633.3; 11: 7,68; 12: 43264 | [15 empty] | эксплуатация машин и механизмов
| 1 | материалы |  |  | 10: 1795.61; 11: 5,1; 12: 9158 | [15 empty] | материалы
|  | накладные расходы |  |  | 10: 1519.41; 12: 27897 | [15 empty] | накладные расходы
|  | сметная прибыль |  |  | 10: 1150.79; 12: 21130 | [15 empty] | сметная прибыль
|  | Итого ФОТ (справочно) |  |  | 10: 1348.58; 12: 24760 | [15 empty] | Итого ФОТ (справочно)
|  | Итого накладные расходы (справочно) |  |  | 10: 1519.41; 12: 27897 | [15 empty] | Итого накладные расходы (справочно)
|  | Итого сметная прибыль (справочно) |  |  | 10: 1150.79; 12: 21130 | [15 empty] | Итого сметная прибыль (справочно)
|  | ВСЕГО по смете |  |  | 10: 10793.53; 12: 114199 | [16 empty] | ВСЕГО по смете
| Составил: | (Власова А.В.)
[должность, подпись (инициалы, фамилия)]
Проверил:
[должность, подпись (инициалы, фамилия)]

## ЛСР 07-01-04 ограждение террито
Приложение № 2
Утверждено приказом № 421 от 4 августа 2020 г. Минстроя РФ
СОГЛАСОВАНО: | [9 empty] | УТВЕРЖДАЮ:
"_____" ________________ 2021 года | [12 empty] | "_____" ________________ 2021 года
Наименование редакции сметных нормативов |  |  | Изменения в сметные нормы, утвержденные приказами Минстроя России от 26 декабря № 2019 г. № 871/пр, 872/пр, 874/пр, 875/пр (в ред. приказов от 30.03.2020 № 171/пр, от 01.06.2020 295/пр, от 30.06.2020 № 353/пр, от 20.10.2020 № 635/пр, от 09.02.2021 № 50/пр, от 24.05.2021 № 320/пр, от 24.06.2021 № 407/пр) | [10 empty] | Изменения в сметные нормы, утвержденные приказами Минстроя России от 26 декабря № 2019 г. № 871/пр, 872/пр, 874/пр, 875/пр (в ред. приказов от 30.03.2020 № 171/пр, от 01.06.2020 295/пр, от 30.06.2020 № 353/пр, от 20.10.2020 № 635/пр, от 09.02.2021 № 50/пр, от 24.05.2021 № 320/пр, от 24.06.2021 № 407/пр)
Наименование программного продукта |  |  | ПК "ГРАНД-Смета 2021"
Разработка проектно-сметной документации на реконструкцию системы теплоснабжения п.Береговой Каслинского района Челябинской области с установкой блочно-модульной котельной на газовом топливе | [14 empty] | Разработка проектно-сметной документации на реконструкцию системы теплоснабжения п.Береговой Каслинского района Челябинской области с установкой блочно-модульной котельной на газовом топливе
(наименование стройки)
Разработка проектно-сметной документации на реконструкцию системы теплоснабжения п.Береговой Каслинского района Челябинской области с установкой блочно-модульной котельной на газовом топливе | [15 empty] | Разработка проектно-сметной документации на реконструкцию системы теплоснабжения п.Береговой Каслинского района Челябинской области с установкой блочно-модульной котельной на газовом топливе
(наименование объекта капитального строительства)
ЛОКАЛЬНЫЙ СМЕТНЫЙ РАСЧЕТ (СМЕТА) № ЛСР 07-01-04
ЛСР 07-01-04 ограждение территории | [16 empty] | ЛСР 07-01-04 ограждение территории
(наименование конструктивного решения)
Составлен | базисно-индексным | методом
Основание | ВОР-ПЗУ, -КР
(проектная и (или) иная техническая документация)
Составлен(а) в текущем (базисном) уровне цен |  |  | 2001г.
Сметная стоимость |  | 411.33 | (73,21) | тыс.руб.
в том числе:
| строительных работ | 411.33 | (73,21) | тыс.руб. |  | Средства на оплату труда рабочих |  |  |  |  | 13.05 | (0,71) | тыс.руб.
| монтажных работ | 0 | (0) | тыс.руб. |  | Нормативные затраты труда рабочих | [5 empty] | 80.81 | чел.час.
| оборудования | 0 | (0) | тыс.руб. |  | Нормативные затраты труда машинистов | [5 empty] | 18.26 | чел.час.
| прочих затрат | 0 | (0) | тыс.руб. |  | Расчетный измеритель конструктивного решения
№ п/п | Обоснование | Наименование работ и затрат |  |  | Единица измерения | Количество |  |  | Сметная стоимость в базисном уровне цен (в текущем уровне цен (гр. 8) для ресурсов, отсутствующих в СНБ), руб. |  |  | Индексы | Сметная стоимость в текущем уровне цен, руб.
[6 empty] | на единицу | коэффициенты | всего с учетом коэффициентов | на единицу | коэффициенты | всего
1 | 2 | 3 |  |  | 4 | 5 | 6 | 7 | 8 | 9 | 10 | 11 | 12
Раздел 1. Ограждение / 49-2020-КР, л.15/ | [17 empty] | Раздел 1. Ограждение / 49-2020-КР, л.15/
1 | ФЕР09-08-001-01 | Установка металлических столбов высотой до 4 м: с погружением в бетонное основание |  |  | 4: 100 шт; 7: 0,6 | [5 empty] | Установка металлических столбов высотой до 4 м: с погружением в бетонное основание
|  | Объем=60 / 100 | [17 empty] | Объем=60 / 100
| 1 | ОТ |  |  | 8: 304.01; 10: 182.41; 11: 18,36; 12: 3349 | [7 empty] | ОТ
| 2 | ЭМ |  |  | 8: 3430.97; 10: 2058.58 | [7 empty] | ЭМ
| 3 | в т.ч. ОТм |  |  | 8: 281.18; 10: 168.71; 11: 18,36; 12: 3098 | [7 empty] | в т.ч. ОТм
| 4 | М |  |  | 8: 233.1; 10: 139.86 | [7 empty] | М
| 04.1.02.05 | Смеси бетонные тяжелого бетона |  |  | 4: м3; 5: 6,34; 7: 3,804 | [8 empty] | Смеси бетонные тяжелого бетона
| 07.2.07.11 | Стойки металлические опорные |  |  | 4: шт; 5: 100; 7: 60 | [8 empty] | Стойки металлические опорные
|  | ЗТ |  |  | 4: чел.-ч; 5: 35,64; 7: 21,384 | [9 empty] | ЗТ
|  | ЗТм |  |  | 4: чел.-ч; 5: 22,48; 7: 13,488 | [9 empty] | ЗТм
|  | Итого по расценке |  |  | 8: 3968.08; 10: 2380.85 | [10 empty] | Итого по расценке
|  | ФОТ |  |  | 10: 351.12; 12: 6447 | [9 empty] | ФОТ
| МДС81-33.2004 Прил.4 п.9 | НР Строительные металлические конструкции |  |  | 4: %; 5: 90; 7: 90; 10: 316.01; 12: 5802 | [9 empty] | НР Строительные металлические конструкции
| Письмо №АП-5536/06 от 18.11.04 Прил.1 п.9 | СП Строительные металлические конструкции |  |  | 4: %; 5: 85; 7: 85; 10: 298.45; 12: 5480 | [9 empty] | СП Строительные металлические конструкции
|  | Всего по позиции |  |  | 10: 2995.31 | [11 empty] | Всего по позиции
2 | ФССЦ-04.1.02.05-0006 | Бетон тяжелый, класс: В15 (М200) |  |  | 4: м3; 7: 3,804; 8: 592.76; 10: 2254.86 | [5 empty] | Бетон тяжелый, класс: В15 (М200)
(Строительные металлические конструкции)
3 | Тех.часть , таб.1,2 | Надбавка на водонепроницаемость W 6 |  |  | 4: м3; 7: 3,804; 8: 15.46; 10: 58.81 | [5 empty] | Надбавка на водонепроницаемость W 6
(Работы по реконструкции зданий и сооружений: усиление и замена существующих конструкций, возведение отдельных конструктивных элементов)
|  | Цена=515,43*3% от 1 | [23 empty] | Цена=515,43*3% от 1
4 | ТЦ_15.2.02.04_59_7804526950_03.06.2021_02 | Столб 60х40х1,4х3000 RAL 6005 5 отверстий М6 (2,03/2,43) |  |  | шт |  |  | 60 | 1340.81 |  | 15774.31 | 5,1 | 80449 | [5 empty] | Столб 60х40х1,4х3000 RAL 6005 5 отверстий М6 (2,03/2,43)
(Материалы для строительных работ)
|  | Цена=1597/1,2*1,0075 | [23 empty] | Цена=1597/1,2*1,0075
5 | ФЕР08-01-002-02 | Устройство основания под фундаменты: щебеночного |  |  | 4: м3; 7: 0,9 | [5 empty] | Устройство основания под фундаменты: щебеночного
| 1 | ОТ |  |  | 8: 6.75; 10: 6.08; 11: 18,36; 12: 112 | [7 empty] | ОТ
| 2 | ЭМ |  |  | 8: 8.29; 10: 7.46 | [7 empty] | ЭМ
| 3 | в т.ч. ОТм |  |  | 8: 0.81; 10: 0.73; 11: 18,36; 12: 13 | [7 empty] | в т.ч. ОТм
| 4 | М |  |  | 8: 0.37; 10: 0.33 | [7 empty] | М
| 02.2.05.04 | Щебень |  |  | 4: м3; 5: 1,15; 7: 1,035 | [8 empty] | Щебень
|  | ЗТ |  |  | 4: чел.-ч; 5: 0,85; 7: 0,765 | [9 empty] | ЗТ
|  | ЗТм |  |  | 4: чел.-ч; 5: 0,07; 7: 0,063 | [9 empty] | ЗТм
|  | Итого по расценке |  |  | 8: 15.41; 10: 13.87 | [10 empty] | Итого по расценке
|  | ФОТ |  |  | 10: 6.81; 12: 125 | [9 empty] | ФОТ
| МДС81-33.2004 Прил.4 п.8 | НР Конструкции из кирпича и блоков |  |  | 4: %; 5: 122; 7: 122; 10: 8.31; 12: 153 | [9 empty] | НР Конструкции из кирпича и блоков
| Письмо №АП-5536/06 от 18.11.04 Прил.1 п.8 | СП Конструкции из кирпича и блоков |  |  | 4: %; 5: 80; 7: 80; 10: 5.45; 12: 100 | [9 empty] | СП Конструкции из кирпича и блоков
|  | Всего по позиции |  |  | 10: 27.63 | [11 empty] | Всего по позиции
6 | ФССЦ-02.2.05.04-1777 | Щебень М 800, фракция 20-40 мм, группа 2 |  |  | 4: м3; 7: 1,035; 8: 108.4; 10: 112.19 | [5 empty] | Щебень М 800, фракция 20-40 мм, группа 2
(Автомобильные дороги)
7 | ФЕР09-08-002-05 | Устройство заграждений из готовых металлических решетчатых панелей: высотой до 2 м ///панели длиной 3м и 4м не выпускают/// |  |  | 4: 10 шт; 7: 5,8 | [5 empty] | Устройство заграждений из готовых металлических решетчатых панелей: высотой до 2 м ///панели длиной 3м и 4м не выпускают///
|  | Объем=(55+3) / 10 | [17 empty] | Объем=(55+3) / 10
| 1 | ОТ |  |  | 8: 60.65; 10: 351.77; 11: 18,36; 12: 6458 | [7 empty] | ОТ
| 2 | ЭМ |  |  | 8: 19.94; 10: 115.65 | [7 empty] | ЭМ
| 3 | в т.ч. ОТм |  |  | 8: 7.89; 10: 45.76; 11: 18,36; 12: 840 | [7 empty] | в т.ч. ОТм
| 01.5.02.01 | Детали крепления барьерных ограждений |  |  | 4: компл; 5: 120; 7: 696 | [8 empty] | Детали крепления барьерных ограждений
| 01.5.02.02 | Панель металлическая решетчатая для барьерных ограждений |  |  | 4: шт; 5: 10; 7: 58 | [8 empty] | Панель металлическая решетчатая для барьерных ограждений
|  | ЗТ |  |  | 4: чел.-ч; 5: 7,11; 7: 41,238 | [9 empty] | ЗТ
|  | ЗТм |  |  | 4: чел.-ч; 5: 0,68; 7: 3,944 | [9 empty] | ЗТм
|  | Итого по расценке |  |  | 8: 80.59; 10: 467.42 | [10 empty] | Итого по расценке
|  | ФОТ |  |  | 10: 397.53; 12: 7298 | [9 empty] | ФОТ
| МДС81-33.2004 Прил.4 п.9 | НР Строительные металлические конструкции |  |  | 4: %; 5: 90; 7: 90; 10: 357.78; 12: 6568 | [9 empty] | НР Строительные металлические конструкции
| Письмо №АП-5536/06 от 18.11.04 Прил.1 п.9 | СП Строительные металлические конструкции |  |  | 4: %; 5: 85; 7: 85; 10: 337.9; 12: 6203 | [9 empty] | СП Строительные металлические конструкции
|  | Всего по позиции |  |  | 10: 1163.1 | [11 empty] | Всего по позиции
8 | ТЦ_15.2.02.04_59_7804526950_03.06.2021_02 | Панель Medium 2,03х3,0 RAL 6005 GL |  |  | шт |  |  | 55 | 2618.66 |  | 28240.39 | 5,1 | 144026 | [5 empty] | Панель Medium 2,03х3,0 RAL 6005 GL
(Материалы для строительных работ)
|  | Цена=3119/1,2*1,0075 | [23 empty] | Цена=3119/1,2*1,0075
14 | ТЦ_15.2.02.04_59_7804526950_03.06.2021_02 | Панель Medium 2,03х4,0 RAL 6005 GL |  |  | шт |  |  | 3 | 3491.55 |  | 2053.92 | 5,1 | 10475 | [5 empty] | Панель Medium 2,03х4,0 RAL 6005 GL
(Материалы для строительных работ)
|  | Цена=3119/3*4/1,2*1,0075 | [23 empty] | Цена=3119/3*4/1,2*1,0075
9 | ТЦ_15.2.02.04_59_7804526950_03.06.2021_02 | Крепление Скоба и болт М6х85 RAL 6005 |  |  | шт |  |  | 696 | 65.49 |  | 8937.45 | 5,1 | 45581 | [5 empty] | Крепление Скоба и болт М6х85 RAL 6005
(Материалы для строительных работ)
|  | Цена=78/1,2*1,0075 | [23 empty] | Цена=78/1,2*1,0075
10 | ФЕР09-08-002-07 | Устройство калиток из готовых металлических решетчатых панелей |  |  | 4: 10 шт; 7: 0,1 | [5 empty] | Устройство калиток из готовых металлических решетчатых панелей
|  | Объем=1 / 10 | [17 empty] | Объем=1 / 10
| 1 | ОТ |  |  | 8: 28.23; 10: 2.82; 11: 18,36; 12: 52 | [7 empty] | ОТ
| 2 | ЭМ |  |  | 8: 14.13; 10: 1.41 | [7 empty] | ЭМ
| 3 | в т.ч. ОТм |  |  | 8: 4.64; 10: 0.46; 11: 18,36; 12: 8 | [7 empty] | в т.ч. ОТм
| 01.5.02.01 | Детали крепления барьерных ограждений |  |  | 4: компл; 5: 20; 7: 2 | [8 empty] | Детали крепления барьерных ограждений
| 08.1.06.05 | Калитка для барьерных ограждений |  |  | 4: шт; 5: 10; 7: 1 | [8 empty] | Калитка для барьерных ограждений
|  | ЗТ |  |  | 4: чел.-ч; 5: 3,31; 7: 0,331 | [9 empty] | ЗТ
|  | ЗТм |  |  | 4: чел.-ч; 5: 0,4; 7: 0,04 | [9 empty] | ЗТм
|  | Итого по расценке |  |  | 8: 42.36; 10: 4.23 | [10 empty] | Итого по расценке
|  | ФОТ |  |  | 10: 3.28; 12: 60 | [9 empty] | ФОТ
| МДС81-33.2004 Прил.4 п.9 | НР Строительные металлические конструкции |  |  | 4: %; 5: 90; 7: 90; 10: 2.95; 12: 54 | [9 empty] | НР Строительные металлические конструкции
| Письмо №АП-5536/06 от 18.11.04 Прил.1 п.9 | СП Строительные металлические конструкции |  |  | 4: %; 5: 85; 7: 85; 10: 2.79; 12: 51 | [9 empty] | СП Строительные металлические конструкции
|  | Всего по позиции |  |  | 10: 9.97 | [11 empty] | Всего по позиции
11 | ТЦ_15.2.02.04_59_7804526950_03.06.2021_02 | Калитка Medium New Lock 2,03х1 RAL 6005 |  |  | шт |  |  | 1 | 16690.08 |  | 3272.55 | 5,1 | 16690 | [5 empty] | Калитка Medium New Lock 2,03х1 RAL 6005
(Материалы для строительных работ)
|  | Цена=19879/1,2*1,0075 | [23 empty] | Цена=19879/1,2*1,0075
12 | ФЕР07-01-055-01 | Устройство ворот распашных с установкой столбов: металлических |  |  | 4: 100 шт; 7: 0,01 | [5 empty] | Устройство ворот распашных с установкой столбов: металлических
|  | Объем=1 / 100 | [17 empty] | Объем=1 / 100
| 1 | ОТ |  |  | 8: 17372.8; 10: 173.73; 11: 18,36; 12: 3190 | [7 empty] | ОТ
| 2 | ЭМ |  |  | 8: 13226.59; 10: 132.27 | [7 empty] | ЭМ
| 3 | в т.ч. ОТм |  |  | 8: 1561.67; 10: 15.62; 11: 18,36; 12: 287 | [7 empty] | в т.ч. ОТм
| 4 | М |  |  | 8: 1929.26; 10: 19.29 | [7 empty] | М
| 04.1.02.05 | Смеси бетонные тяжелого бетона |  |  | 4: м3; 5: 29,1; 7: 0,291 | [8 empty] | Смеси бетонные тяжелого бетона
| 07.2.07.11 | Стойки металлические опорные |  |  | 4: шт; 5: 200; 7: 2 | [8 empty] | Стойки металлические опорные
| 08.1.06.04 | Полотна ворот |  |  | 4: шт; 5: 200; 7: 2 | [8 empty] | Полотна ворот
|  | ЗТ |  |  | 4: чел.-ч; 5: 1780; 7: 17,8 | [9 empty] | ЗТ
|  | ЗТм |  |  | 4: чел.-ч; 5: 117,88; 7: 1,1788 | [9 empty] | ЗТм
|  | Итого по расценке |  |  | 8: 32528.65; 10: 325.29 | [10 empty] | Итого по расценке
|  | ФОТ |  |  | 10: 189.35; 12: 3477 | [9 empty] | ФОТ
| МДС81-33.2004 Прил.4 п.7.1 | НР Бетонные и железобетонные сборные конструкции в промышленном строительстве |  |  | 4: %; 5: 130; 7: 130; 10: 246.16; 12: 4520 | [9 empty] | НР Бетонные и железобетонные сборные конструкции в промышленном строительстве
| Письмо №АП-5536/06 от 18.11.04 Прил.1 п.7.1 | СП Бетонные и железобетонные сборные конструкции в промышленном строительстве |  |  | 4: %; 5: 85; 7: 85; 10: 160.95; 12: 2955 | [9 empty] | СП Бетонные и железобетонные сборные конструкции в промышленном строительстве
|  | Всего по позиции |  |  | 10: 732.4 | [11 empty] | Всего по позиции
15 | ФЕР09-08-001-01 | Установка металлических столбов высотой до 4 м: с погружением в бетонное основание |  |  | 4: 100 шт; 7: -0,02 | [5 empty] | Установка металлических столбов высотой до 4 м: с погружением в бетонное основание
|  | Объем=-2 / 100 | [17 empty] | Объем=-2 / 100
| 1 | ОТ |  |  | 8: 304.01; 10: -6.08; 11: 18,36; 12: -112 | [7 empty] | ОТ
| 2 | ЭМ |  |  | 8: 3430.97; 10: -68.62 | [7 empty] | ЭМ
| 3 | в т.ч. ОТм |  |  | 8: 281.18; 10: -5.62; 11: 18,36; 12: -103 | [7 empty] | в т.ч. ОТм
| 4 | М |  |  | 8: 233.1; 10: -4.66 | [7 empty] | М
| 04.1.02.05 | Смеси бетонные тяжелого бетона |  |  | 4: м3; 5: 6,34; 7: -0,1268 | [8 empty] | Смеси бетонные тяжелого бетона
| 07.2.07.11 | Стойки металлические опорные |  |  | 4: шт; 5: 100; 7: -2 | [8 empty] | Стойки металлические опорные
|  | ЗТ |  |  | 4: чел.-ч; 5: 35,64; 7: -0,7128 | [9 empty] | ЗТ
|  | ЗТм |  |  | 4: чел.-ч; 5: 22,48; 7: -0,4496 | [9 empty] | ЗТм
|  | Итого по расценке |  |  | 8: 3968.08; 10: -79.36 | [10 empty] | Итого по расценке
|  | ФОТ |  |  | 10: -11.7; 12: -215 | [9 empty] | ФОТ
| МДС81-33.2004 Прил.4 п.9 | НР Строительные металлические конструкции |  |  | 4: %; 5: 90; 7: 90; 10: -10.53; 12: -194 | [9 empty] | НР Строительные металлические конструкции
| Письмо №АП-5536/06 от 18.11.04 Прил.1 п.9 | СП Строительные металлические конструкции |  |  | 4: %; 5: 85; 7: 85; 10: -9.95; 12: -183 | [9 empty] | СП Строительные металлические конструкции
|  | Всего по позиции |  |  | 10: -99.84 | [11 empty] | Всего по позиции
13 | ТЦ_15.2.02.04_59_7804526950_03.06.2021_02 | Ворота Medium New Lock 2,03х4,0 RAL 6005 |  |  | шт |  |  | 1 | 39130.46 |  | 7672.55 | 5,1 | 39130 | [5 empty] | Ворота Medium New Lock 2,03х4,0 RAL 6005
(Материалы для строительных работ)
|  | Цена=46607/1,2*1,0075 | [23 empty] | Цена=46607/1,2*1,0075
|  | Итоги по смете: | [24 empty] | Итоги по смете:
|  | Итого прямые затраты (справочно) |  |  | 10: 71489.33; 12: 379816 | [14 empty] | Итого прямые затраты (справочно)
|  | В том числе: | [25 empty] | В том числе:
|  | Оплата труда рабочих |  |  | 10: 710.73; 12: 13049 | [14 empty] | Оплата труда рабочих
|  | Эксплуатация машин |  |  | 10: 2246.75; 12: 17255 | [14 empty] | Эксплуатация машин
|  | Оплата труда машинистов |  |  | 10: 225.66; 12: 4143 | [14 empty] | Оплата труда машинистов
|  | Материалы |  |  | 10: 68531.85; 12: 349512 | [14 empty] | Материалы
|  | Строительные работы |  |  | 10: 73205.6; 12: 411325 | [14 empty] | Строительные работы
|  | В том числе: | [25 empty] | В том числе:
|  | оплата труда |  |  | 10: 710.73; 12: 13049 | [14 empty] | оплата труда
| 1 | эксплуатация машин и механизмов |  |  | 10: 2246.75; 11: 7,68; 12: 17255 | [14 empty] | эксплуатация машин и механизмов
| 1 | материалы |  |  | 10: 68531.85; 11: 5,1; 12: 349512 | [14 empty] | материалы
|  | накладные расходы |  |  | 10: 920.68; 12: 16903 | [14 empty] | накладные расходы
|  | сметная прибыль |  |  | 10: 795.59; 12: 14606 | [14 empty] | сметная прибыль
|  | Итого ФОТ (справочно) |  |  | 10: 936.39; 12: 17192 | [14 empty] | Итого ФОТ (справочно)
|  | Итого накладные расходы (справочно) |  |  | 10: 920.68; 12: 16903 | [14 empty] | Итого накладные расходы (справочно)
|  | Итого сметная прибыль (справочно) |  |  | 10: 795.59; 12: 14606 | [14 empty] | Итого сметная прибыль (справочно)
|  | ВСЕГО по смете |  |  | 10: 73205.6; 12: 411325 | [15 empty] | ВСЕГО по смете
|  | В том числе: | [25 empty] | В том числе:
|  | материалы, изделия и конструкции отсутствующие в СНБ |  |  | 10: 49341.17; 12: 251640 | [14 empty] | материалы, изделия и конструкции отсутствующие в СНБ
| Составил: | (Власова А.В.)
[должность, подпись (инициалы, фамилия)]
Проверил:
[должность, подпись (инициалы, фамилия)]

## ЛСР 08-01-01 временная дорога -
Приложение № 2
Утверждено приказом № 421 от 4 августа 2020 г. Минстроя РФ
СОГЛАСОВАНО: | [9 empty] | УТВЕРЖДАЮ:
"_____" ________________ 2021 года | [12 empty] | "_____" ________________ 2021 года
Наименование редакции сметных нормативов |  |  | Изменения в сметные нормы, утвержденные приказами Минстроя России от 26 декабря № 2019 г. № 871/пр, 872/пр, 874/пр, 875/пр (в ред. приказов от 30.03.2020 № 171/пр, от 01.06.2020 295/пр, от 30.06.2020 № 353/пр, от 20.10.2020 № 635/пр, от 09.02.2021 № 50/пр, от 24.05.2021 № 320/пр, от 24.06.2021 № 407/пр) | [10 empty] | Изменения в сметные нормы, утвержденные приказами Минстроя России от 26 декабря № 2019 г. № 871/пр, 872/пр, 874/пр, 875/пр (в ред. приказов от 30.03.2020 № 171/пр, от 01.06.2020 295/пр, от 30.06.2020 № 353/пр, от 20.10.2020 № 635/пр, от 09.02.2021 № 50/пр, от 24.05.2021 № 320/пр, от 24.06.2021 № 407/пр)
Наименование программного продукта |  |  | ПК "ГРАНД-Смета 2021"
Разработка проектно-сметной документации на реконструкцию системы теплоснабжения п.Береговой Каслинского района Челябинской области с установкой блочно-модульной котельной на газовом топливе | [14 empty] | Разработка проектно-сметной документации на реконструкцию системы теплоснабжения п.Береговой Каслинского района Челябинской области с установкой блочно-модульной котельной на газовом топливе
(наименование стройки)
(наименование объекта капитального строительства)
ЛОКАЛЬНЫЙ СМЕТНЫЙ РАСЧЕТ (СМЕТА) № ЛСР 08-01-01
ЛСР 08-01-01 временная дорога | [15 empty] | ЛСР 08-01-01 временная дорога
(наименование конструктивного решения)
Составлен | базисно-индексным | методом
Основание | ВОР-ПЗУ, л.3
(проектная и (или) иная техническая документация)
Составлен(а) в текущем (базисном) уровне цен |  |  | 01.01.2001
Сметная стоимость |  | 105.55 | (15,93) | тыс.руб.
в том числе:
| строительных работ | 105.55 | (15,93) | тыс.руб. |  | Средства на оплату труда рабочих |  |  |  |  | 2.78 | (0,15) | тыс.руб.
| монтажных работ | 0 | (0) | тыс.руб. |  | Нормативные затраты труда рабочих | [5 empty] | 16.42 | чел.час.
| оборудования | 0 | (0) | тыс.руб. |  | Нормативные затраты труда машинистов | [5 empty] | 15.66 | чел.час.
| прочих затрат | 0 | (0) | тыс.руб. |  | Расчетный измеритель конструктивного решения
№ п/п | Обоснование | Наименование работ и затрат |  |  | Единица измерения | Количество |  |  | Сметная стоимость в базисном уровне цен (в текущем уровне цен (гр. 8) для ресурсов, отсутствующих в СНБ), руб. |  |  | Индексы | Сметная стоимость в текущем уровне цен, руб.
[6 empty] | на единицу | коэффициенты | всего с учетом коэффициентов | на единицу | коэффициенты | всего
1 | 2 | 3 |  |  | 4 | 5 | 6 | 7 | 8 | 9 | 10 | 11 | 12
Раздел 1. Покрытие из щебня /49-2020-ПОС, л. 2/ | [16 empty] | Раздел 1. Покрытие из щебня /49-2020-ПОС, л. 2/
Покрытие из щебня | [17 empty] | Покрытие из щебня
1 | ФЕР27-04-001-04 | Устройство подстилающих и выравнивающих слоев оснований: из щебня |  |  | 4: 100 м3; 7: 0,76 | [5 empty] | Устройство подстилающих и выравнивающих слоев оснований: из щебня
|  | Объем=(380*0,2) / 100 | [17 empty] | Объем=(380*0,2) / 100
|  | МДС35 пр.1 т.1 п.8._Строительство инженерных сетей и сооружений, а также объектов жилищно-гражданского назначения в стесненных условиях застроенной части города: ОЗП=1,15; ЭМ=1,15 | [18 empty] | МДС35 пр.1 т.1 п.8._Строительство инженерных сетей и сооружений, а также объектов жилищно-гражданского назначения в стесненных условиях застроенной части города: ОЗП=1,15; ЭМ=1,15
| 1 | ОТ |  |  | 8: 173.23; 9: 1,15; 10: 151.4; 11: 18,36; 12: 2780 | [8 empty] | ОТ
| 2 | ЭМ |  |  | 8: 5268.76; 9: 1,15; 10: 4604.9 | [8 empty] | ЭМ
| 3 | в т.ч. ОТм |  |  | 8: 267.67; 10: 203.43; 11: 18,36; 12: 3735 | [8 empty] | в т.ч. ОТм
| 4 | М |  |  | 8: 17.08; 10: 12.98 | [8 empty] | М
| 02.2.05.04 | Щебень из плотных горных пород |  |  | 4: м3; 5: 0; 7: 0 | [9 empty] | Щебень из плотных горных пород
|  | ЗТ |  |  | 4: чел.-ч; 5: 21,6; 7: 16,416 | [10 empty] | ЗТ
|  | ЗТм |  |  | 4: чел.-ч; 5: 20,6; 7: 15,656 | [10 empty] | ЗТм
|  | Итого по расценке |  |  | 8: 5459.07; 10: 4769.28 | [11 empty] | Итого по расценке
|  | ФОТ |  |  | 10: 354.83; 12: 6515 | [10 empty] | ФОТ
| Приказ Минстроя России № 812/пр от 21.12.2020 Прил. п.21 | НР Автомобильные дороги |  |  | 4: %; 5: 126; 7: 126; 10: 447.09; 12: 8209 | [10 empty] | НР Автомобильные дороги
| Приказ Минстроя России № 774/пр от 11.12.2020 Прил. п.21 | СП Автомобильные дороги |  |  | 4: %; 5: 95; 7: 95; 10: 337.09; 12: 6189 | [10 empty] | СП Автомобильные дороги
|  | Всего по позиции |  |  | 10: 5553.46 | [12 empty] | Всего по позиции
2 | ФССЦ-02.2.05.04-1777 | Щебень М 800, фракция 20-40 мм, группа 2 |  |  | 4: м3; 7: 95,76; 8: 108.4; 10: 10380.38 | [5 empty] | Щебень М 800, фракция 20-40 мм, группа 2
(Автомобильные дороги)
|  | Объем=0,76*100*1,26 | [17 empty] | Объем=0,76*100*1,26
|  | Итоги по смете: | [24 empty] | Итоги по смете:
|  | Итого прямые затраты (справочно) |  |  | 10: 15149.66; 12: 91152 | [14 empty] | Итого прямые затраты (справочно)
|  | В том числе: | [25 empty] | В том числе:
|  | Оплата труда рабочих |  |  | 10: 151.4; 12: 2780 | [14 empty] | Оплата труда рабочих
|  | Эксплуатация машин |  |  | 10: 4604.9; 12: 35366 | [14 empty] | Эксплуатация машин
|  | Оплата труда машинистов |  |  | 10: 203.43; 12: 3735 | [14 empty] | Оплата труда машинистов
|  | Материалы |  |  | 10: 10393.36; 12: 53006 | [14 empty] | Материалы
|  | Строительные работы |  |  | 10: 15933.84; 12: 105550 | [14 empty] | Строительные работы
|  | В том числе: | [25 empty] | В том числе:
|  | оплата труда |  |  | 10: 151.4; 12: 2780 | [14 empty] | оплата труда
| 1 | эксплуатация машин и механизмов |  |  | 10: 4604.9; 11: 7,68; 12: 35366 | [14 empty] | эксплуатация машин и механизмов
| 1 | материалы |  |  | 10: 10393.36; 11: 5,1; 12: 53006 | [14 empty] | материалы
|  | накладные расходы |  |  | 10: 447.09; 12: 8209 | [14 empty] | накладные расходы
|  | сметная прибыль |  |  | 10: 337.09; 12: 6189 | [14 empty] | сметная прибыль
|  | Итого ФОТ (справочно) |  |  | 10: 354.83; 12: 6515 | [14 empty] | Итого ФОТ (справочно)
|  | Итого накладные расходы (справочно) |  |  | 10: 447.09; 12: 8209 | [14 empty] | Итого накладные расходы (справочно)
|  | Итого сметная прибыль (справочно) |  |  | 10: 337.09; 12: 6189 | [14 empty] | Итого сметная прибыль (справочно)
|  | ВСЕГО по смете |  |  | 10: 15933.84; 12: 105550 | [15 empty] | ВСЕГО по смете
| Составил: | (Власова А.В.)
[должность, подпись (инициалы, фамилия)]
Проверил:
[должность, подпись (инициалы, фамилия)]

## ЛСР 09-01-01 пусконаладочные ра
Приложение № 2
Утверждено приказом № 421 от 4 августа 2020 г. Минстроя РФ
СОГЛАСОВАНО: | [9 empty] | УТВЕРЖДАЮ:
"_____" ________________ 2021 года | [12 empty] | "_____" ________________ 2021 года
Наименование редакции сметных нормативов |  |  | Изменения в сметные нормы, утвержденные приказами Минстроя России от 26 декабря № 2019 г. № 871/пр, 872/пр, 874/пр, 875/пр (в ред. приказов от 30.03.2020 № 171/пр, от 01.06.2020 295/пр, от 30.06.2020 № 353/пр, от 20.10.2020 № 635/пр, от 09.02.2021 № 50/пр, от 24.05.2021 № 320/пр, от 24.06.2021 № 407/пр) | [10 empty] | Изменения в сметные нормы, утвержденные приказами Минстроя России от 26 декабря № 2019 г. № 871/пр, 872/пр, 874/пр, 875/пр (в ред. приказов от 30.03.2020 № 171/пр, от 01.06.2020 295/пр, от 30.06.2020 № 353/пр, от 20.10.2020 № 635/пр, от 09.02.2021 № 50/пр, от 24.05.2021 № 320/пр, от 24.06.2021 № 407/пр)
Наименование программного продукта |  |  | ПК "ГРАНД-Смета 2021"
Разработка проектно-сметной документации на реконструкцию системы теплоснабжения п.Береговой Каслинского района Челябинской области с установкой блочно-модульной котельной на газовом топливе | [14 empty] | Разработка проектно-сметной документации на реконструкцию системы теплоснабжения п.Береговой Каслинского района Челябинской области с установкой блочно-модульной котельной на газовом топливе
(наименование стройки)
Разработка проектно-сметной документации на реконструкцию системы теплоснабжения п.Береговой Каслинского района Челябинской области с установкой блочно-модульной котельной на газовом топливе | [15 empty] | Разработка проектно-сметной документации на реконструкцию системы теплоснабжения п.Береговой Каслинского района Челябинской области с установкой блочно-модульной котельной на газовом топливе
(наименование объекта капитального строительства)
ЛОКАЛЬНЫЙ СМЕТНЫЙ РАСЧЕТ (СМЕТА) № ЛСР 09-01-01
ЛСР 09-01-01 пусконаладочные работы | [16 empty] | ЛСР 09-01-01 пусконаладочные работы
(наименование конструктивного решения)
Составлен | базисно-индексным | методом
Основание
(проектная и (или) иная техническая документация)
Составлен(а) в текущем (базисном) уровне цен
Сметная стоимость |  | 319.47 | (17,22) | тыс.руб.
в том числе:
| строительных работ | 0 | (0) | тыс.руб. |  | Средства на оплату труда рабочих |  |  |  |  | 155.84 | (8,4) | тыс.руб.
| монтажных работ | 0 | (0) | тыс.руб. |  | Нормативные затраты труда рабочих | [5 empty] | 614.55 | чел.час.
| оборудования | 0 | (0) | тыс.руб. |  | Нормативные затраты труда машинистов | [6 empty] | чел.час.
| прочих затрат | 319.47 | (17,22) | тыс.руб. |  | Расчетный измеритель конструктивного решения
№ п/п | Обоснование | Наименование работ и затрат |  |  | Единица измерения | Количество |  |  | Сметная стоимость в базисном уровне цен (в текущем уровне цен (гр. 8) для ресурсов, отсутствующих в СНБ), руб. |  |  | Индексы | Сметная стоимость в текущем уровне цен, руб.
[6 empty] | на единицу | коэффициенты | всего с учетом коэффициентов | на единицу | коэффициенты | всего
1 | 2 | 3 |  |  | 4 | 5 | 6 | 7 | 8 | 9 | 10 | 11 | 12
Раздел 1. | [17 empty] | Раздел 1.
1 | ФЕРп07-02-001-01 | Котел водогрейный, работающий на жидком или газообразном топливе, теплопроизводительность: до 1 Гкал/ч |  |  | 4: шт; 7: 3 | [5 empty] | Котел водогрейный, работающий на жидком или газообразном топливе, теплопроизводительность: до 1 Гкал/ч
| 1 | ОТ |  |  | 8: 2800.3; 10: 8400.9; 11: 18,55; 12: 155837 | [6 empty] | ОТ
|  | ЗТ |  |  | 4: чел.-ч; 5: 204,85; 7: 614,55 | [7 empty] | ЗТ
|  | Итого по расценке |  |  | 8: 2800.3; 10: 8400.9 | [8 empty] | Итого по расценке
|  | ФОТ |  |  | 10: 8400.9; 12: 155837 | [7 empty] | ФОТ
| МДС81-33.2004 Прил.4 п.48 | НР Пусконаладочные работы: 'вхолостую' - 60%, 'под нагрузкой' - 40% |  |  | 4: %; 5: 65; 7: 65; 10: 5460.59; 12: 101294 | [7 empty] | НР Пусконаладочные работы: 'вхолостую' - 60%, 'под нагрузкой' - 40%
| Письмо №АП-5536/06 Прил.1 п.48 | СП Пусконаладочные работы: 'вхолостую' - 60%, 'под нагрузкой' - 40% |  |  | 4: %; 5: 40; 7: 40; 10: 3360.36; 12: 62335 | [7 empty] | СП Пусконаладочные работы: 'вхолостую' - 60%, 'под нагрузкой' - 40%
|  | Всего по позиции |  |  | 10: 17221.85 | [9 empty] | Всего по позиции
|  | Итоги по смете: | [21 empty] | Итоги по смете:
|  | Итого прямые затраты (справочно) |  |  | 10: 8400.9; 12: 155837 | [11 empty] | Итого прямые затраты (справочно)
|  | В том числе: | [22 empty] | В том числе:
|  | Оплата труда рабочих |  |  | 10: 8400.9; 12: 155837 | [11 empty] | Оплата труда рабочих
|  | Прочие затраты |  |  | 10: 17221.85; 12: 319466 | [11 empty] | Прочие затраты
|  | Пусконаладочные работы |  |  | 10: 17221.85; 12: 319466 | [11 empty] | Пусконаладочные работы
|  | В том числе: | [22 empty] | В том числе:
|  | оплата труда |  |  | 10: 8400.9; 12: 155837 | [11 empty] | оплата труда
|  | накладные расходы |  |  | 10: 5460.59; 12: 101294 | [11 empty] | накладные расходы
|  | сметная прибыль |  |  | 10: 3360.36; 12: 62335 | [11 empty] | сметная прибыль
|  | Итого ФОТ (справочно) |  |  | 10: 8400.9; 12: 155837 | [11 empty] | Итого ФОТ (справочно)
|  | Итого накладные расходы (справочно) |  |  | 10: 5460.59; 12: 101294 | [11 empty] | Итого накладные расходы (справочно)
|  | Итого сметная прибыль (справочно) |  |  | 10: 3360.36; 12: 62335 | [11 empty] | Итого сметная прибыль (справочно)
|  | ВСЕГО по смете |  |  | 10: 17221.85; 12: 319466 | [12 empty] | ВСЕГО по смете
Составил:
[должность, подпись (инициалы, фамилия)]
Проверил:
[должность, подпись (инициалы, фамилия)]